## кз
Медициналық бұйымдарды сатып алу туралы хабарландыруға қосымша №1
Сатып алынатын тауарлардың тізбесі
Лоттын № | Сатып алатын тауарлардың атауы | Тауарлардың қысқаша сипаттамасы (сипаттамасы) | Өлшем бірлігі | Саны | Бірлік үшін бағасы, ҚҚС-сіз, тг | Жалпы сомасы, ҚҚС-сіз, тг
1 | Сілтілі жуу ерітіндісі, ARCHITECT C8000 анализаторы үшін 2 X 500 мл | Сілтілі жуу ерітіндісі, ARCHITECT C8000 анализаторы үшін 2 X 500 мл Жарамдылық мерзімі: өндірушінің ҚҚ сәйкес, жеткізу кезінде өндіруші мәлімдеген жарамдылық мерзімінің кемінде 60%. Жеткізуші ұсынатын құжаттар: - Тіркеу куәлігінің немесе уәкілетті органнан осы жиынтықтың ҚР-да тіркелуге жатпайтындығы туралы хаттың көшірмесі; - Төлқұжат / өндірушіден шыққан сертификат; - Өндірушінің қауіпсіздік паспорты (қауіпсіз сақтау, пайдалану және жою туралы толық нұсқаулықпен); - өндірушіден тұтынушыға дейінгі суық тізбектің сақталуын растайтын құжаттар. - өндіруші немесе өндірушінің ресми өкілі мәртебесі бар жеткізушінің жеткізілгенін растайтын құжат. Тауар ҚР заңнамасына сәйкес таңбалануы тиіс. | уп | 3 | 69600 | 208800
2 | Қышқылды жуу ерітіндісі, ARCHITECT C8000 анализаторы үшін 2 X 500 мл | Қышқылды жуу ерітіндісі, ARCHITECT C8000 анализаторы үшін 2 X 500 мл Жарамдылық мерзімі: өндірушінің ҚҚ сәйкес, жеткізу кезінде өндіруші мәлімдеген жарамдылық мерзімінің кемінде 60%. Жеткізуші ұсынатын құжаттар: - Тіркеу куәлігінің немесе уәкілетті органнан осы жиынтықтың ҚР-да тіркелуге жатпайтындығы туралы хаттың көшірмесі; - Төлқұжат / өндірушіден шыққан сертификат; - Өндірушінің қауіпсіздік паспорты (қауіпсіз сақтау, пайдалану және жою туралы толық нұсқаулықпен); - өндірушіден тұтынушыға дейінгі суық тізбектің сақталуын растайтын құжаттар. - өндіруші немесе өндірушінің ресми өкілі мәртебесі бар жеткізушінің жеткізілгенін растайтын құжат. Тауар ҚР заңнамасына сәйкес таңбалануы тиіс. | уп | 3 | 69900 | 209700
3 | ARCHITECT C8000 анализаторына арналған С-реактивті ақуыз Калибраторы | ARCHITECT C8000 анализаторына арналған С-реактивті ақуыз Калибраторы Жарамдылық мерзімі: өндірушінің ҚҚ сәйкес, жеткізу кезінде өндіруші мәлімдеген жарамдылық мерзімінің кемінде 60%. Жеткізуші ұсынатын құжаттар: - Тіркеу куәлігінің немесе уәкілетті органнан осы жиынтықтың ҚР-да тіркелуге жатпайтындығы туралы хаттың көшірмесі; - Төлқұжат / өндірушіден шыққан сертификат; - Өндірушінің қауіпсіздік паспорты (қауіпсіз сақтау, пайдалану және жою туралы толық нұсқаулықпен); - өндірушіден тұтынушыға дейінгі суық тізбектің сақталуын растайтын құжаттар. - өндіруші немесе өндірушінің ресми өкілі мәртебесі бар жеткізушінің жеткізілгенін растайтын құжат. Тауар ҚР заңнамасына сәйкес таңбалануы тиіс. | уп | 1 | 215200 | 215200
4 | Құрамында аналитиктердің кең спектрі бар бақылау материалының сұйық түрі. Биохимиялық талдауларды бақылау үшін адам сарысуы негізінде жасалған. Мультикуал Премиум Аттестатталған. 1 деңгей, көлемі 6х5 мл | Құрамында аналитиктердің кең спектрі бар бақылау материалының сұйық түрі. Биохимиялық талдауларды бақылау үшін адам сарысуы негізінде жасалған. Мультикуал Премиум Аттестатталған. 1 деңгей, көлемі 6х5 мл Жарамдылық мерзімі: өндірушінің ҚҚ сәйкес, жеткізу кезінде өндіруші мәлімдеген жарамдылық мерзімінің кемінде 60%. Жеткізуші ұсынатын құжаттар: - Тіркеу куәлігінің немесе уәкілетті органнан осы жиынтықтың ҚР-да тіркелуге жатпайтындығы туралы хаттың көшірмесі; - Төлқұжат / өндірушіден шыққан сертификат; - Өндірушінің қауіпсіздік паспорты (қауіпсіз сақтау, пайдалану және жою туралы толық нұсқаулықпен); - өндірушіден тұтынушыға дейінгі суық тізбектің сақталуын растайтын құжаттар. - өндіруші немесе өндірушінің ресми өкілі мәртебесі бар жеткізушінің жеткізілгенін растайтын құжат. Тауар ҚР заңнамасына сәйкес таңбалануы тиіс. | уп | 1 | 294904 | 294904
5 | Құрамында аналитиктердің кең спектрі бар бақылау материалының сұйық түрі. Биохимиялық талдауларды бақылау үшін адам сарысуы негізінде жасалған. Мультикуал Премиум Аттестатталған. 2 деңгей, көлемі 6х5 мл | Құрамында аналитиктердің кең спектрі бар бақылау материалының сұйық түрі. Биохимиялық талдауларды бақылау үшін адам сарысуы негізінде жасалған. Мультикуал Премиум Аттестатталған. 2 деңгей, көлемі 6х5 мл Жарамдылық мерзімі: өндірушінің ҚҚ сәйкес, жеткізу кезінде өндіруші мәлімдеген жарамдылық мерзімінің кемінде 60%. Жеткізуші ұсынатын құжаттар: - Тіркеу куәлігінің немесе уәкілетті органнан осы жиынтықтың ҚР-да тіркелуге жатпайтындығы туралы хаттың көшірмесі; - Төлқұжат / өндірушіден шыққан сертификат; - Өндірушінің қауіпсіздік паспорты (қауіпсіз сақтау, пайдалану және жою туралы толық нұсқаулықпен); - өндірушіден тұтынушыға дейінгі суық тізбектің сақталуын растайтын құжаттар. - өндіруші немесе өндірушінің ресми өкілі мәртебесі бар жеткізушінің жеткізілгенін растайтын құжат. Тауар ҚР заңнамасына сәйкес таңбалануы тиіс. | уп | 1 | 294904 | 294904
6 | Құрамында аналитиктердің кең спектрі бар бақылау материалының сұйық түрі. Биохимиялық талдауларды бақылау үшін адам сарысуы негізінде жасалған. Мультикуал Премиум Аттестатталған. 3 деңгей, көлемі 6х5 мл | Құрамында аналитиктердің кең спектрі бар бақылау материалының сұйық түрі. Биохимиялық талдауларды бақылау үшін адам сарысуы негізінде жасалған. Мультикуал Премиум Аттестатталған. 3 деңгей, көлемі 6х5 мл Жарамдылық мерзімі: өндірушінің ҚҚ сәйкес, жеткізу кезінде өндіруші мәлімдеген жарамдылық мерзімінің кемінде 60%. Жеткізуші ұсынатын құжаттар: - Тіркеу куәлігінің немесе уәкілетті органнан осы жиынтықтың ҚР-да тіркелуге жатпайтындығы туралы хаттың көшірмесі; - Төлқұжат / өндірушіден шыққан сертификат; - Өндірушінің қауіпсіздік паспорты (қауіпсіз сақтау, пайдалану және жою туралы толық нұсқаулықпен); - өндірушіден тұтынушыға дейінгі суық тізбектің сақталуын растайтын құжаттар. - өндіруші немесе өндірушінің ресми өкілі мәртебесі бар жеткізушінің жеткізілгенін растайтын құжат. Тауар ҚР заңнамасына сәйкес таңбалануы тиіс. | уп | 1 | 294904 | 294904
7 | LDL (төмен тығыздықтағы липопротеидтер) реагент, issl саны 450, architect C8000 анализаторы үшін | LDL (төмен тығыздықтағы липопротеидтер) реагент, issl саны 450, architect C8000 анализаторы үшін Жарамдылық мерзімі: өндірушінің ҚҚ сәйкес, жеткізу кезінде өндіруші мәлімдеген жарамдылық мерзімінің кемінде 60%. Жеткізуші ұсынатын құжаттар: - Тіркеу куәлігінің немесе уәкілетті органнан осы жиынтықтың ҚР-да тіркелуге жатпайтындығы туралы хаттың көшірмесі; - Төлқұжат / өндірушіден шыққан сертификат; - Өндірушінің қауіпсіздік паспорты (қауіпсіз сақтау, пайдалану және жою туралы толық нұсқаулықпен); - өндірушіден тұтынушыға дейінгі суық тізбектің сақталуын растайтын құжаттар. - өндіруші немесе өндірушінің ресми өкілі мәртебесі бар жеткізушінің жеткізілгенін растайтын құжат. Тауар ҚР заңнамасына сәйкес таңбалануы тиіс. | уп | 1 | 343200 | 343200
8 | Панкреатикалық амилаза реагент, зерттеу саны 296, architect анализаторы үшін с8000 | Панкреатикалық амилаза реагент, зерттеу саны 296, architect анализаторы үшін с8000 Жарамдылық мерзімі: өндірушінің ҚҚ сәйкес, жеткізу кезінде өндіруші мәлімдеген жарамдылық мерзімінің кемінде 60%. Жеткізуші ұсынатын құжаттар: - Тіркеу куәлігінің немесе уәкілетті органнан осы жиынтықтың ҚР-да тіркелуге жатпайтындығы туралы хаттың көшірмесі; - Төлқұжат / өндірушіден шыққан сертификат; - Өндірушінің қауіпсіздік паспорты (қауіпсіз сақтау, пайдалану және жою туралы толық нұсқаулықпен); - өндірушіден тұтынушыға дейінгі суық тізбектің сақталуын растайтын құжаттар. - өндіруші немесе өндірушінің ресми өкілі мәртебесі бар жеткізушінің жеткізілгенін растайтын құжат. Тауар ҚР заңнамасына сәйкес таңбалануы тиіс | уп | 1 | 250400 | 250400
9 | Магнийді анықтауға арналған Реагент, зерттеу саны 3750, architect анализаторы үшін с8000 | Магнийді анықтауға арналған Реагент, зерттеу саны 3750, architect анализаторы үшін с8000 Жарамдылық мерзімі: өндірушінің ҚҚ сәйкес, жеткізу кезінде өндіруші мәлімдеген жарамдылық мерзімінің кемінде 60%. Жеткізуші ұсынатын құжаттар: - Тіркеу куәлігінің немесе уәкілетті органнан осы жиынтықтың ҚР-да тіркелуге жатпайтындығы туралы хаттың көшірмесі; - Төлқұжат / өндірушіден шыққан сертификат; - Өндірушінің қауіпсіздік паспорты (қауіпсіз сақтау, пайдалану және жою туралы толық нұсқаулықпен); - өндірушіден тұтынушыға дейінгі суық тізбектің сақталуын растайтын құжаттар. - өндіруші немесе өндірушінің ресми өкілі мәртебесі бар жеткізушінің жеткізілгенін растайтын құжат. Тауар ҚР заңнамасына сәйкес таңбалануы тиіс. | уп | 1 | 118400 | 118400
10 | Глюкозаны анықтауға арналған Реагент, иссл саны 15000, architect анализаторы үшін с8000 | Глюкозаны анықтауға арналған Реагент, иссл саны 15000, architect анализаторы үшін с8000 Жарамдылық мерзімі: өндірушінің ҚҚ сәйкес, жеткізу кезінде өндіруші мәлімдеген жарамдылық мерзімінің кемінде 60%. Жеткізуші ұсынатын құжаттар: - Тіркеу куәлігінің немесе уәкілетті органнан осы жиынтықтың ҚР-да тіркелуге жатпайтындығы туралы хаттың көшірмесі; - Төлқұжат / өндірушіден шыққан сертификат; - Өндірушінің қауіпсіздік паспорты (қауіпсіз сақтау, пайдалану және жою туралы толық нұсқаулықпен); - өндірушіден тұтынушыға дейінгі суық тізбектің сақталуын растайтын құжаттар. - өндіруші немесе өндірушінің ресми өкілі мәртебесі бар жеткізушінің жеткізілгенін растайтын құжат. Тауар ҚР заңнамасына сәйкес таңбалануы тиіс. | уп | 1 | 518400 | 518400
11 | Зәр қышқылын анықтауға арналған Реагент, issl саны 1300, architect анализаторы үшін с8000 | Зәр қышқылын анықтауға арналған Реагент, issl саны 1300, architect анализаторы үшін с8000 Жарамдылық мерзімі: өндірушінің ҚҚ сәйкес, жеткізу кезінде өндіруші мәлімдеген жарамдылық мерзімінің кемінде 60%. Жеткізуші ұсынатын құжаттар: - Тіркеу куәлігінің немесе уәкілетті органнан осы жиынтықтың ҚР-да тіркелуге жатпайтындығы туралы хаттың көшірмесі; - Төлқұжат / өндірушіден шыққан сертификат; - Өндірушінің қауіпсіздік паспорты (қауіпсіз сақтау, пайдалану және жою туралы толық нұсқаулықпен); - өндірушіден тұтынушыға дейінгі суық тізбектің сақталуын растайтын құжаттар. - өндіруші немесе өндірушінің ресми өкілі мәртебесі бар жеткізушінің жеткізілгенін растайтын құжат. Тауар ҚР заңнамасына сәйкес таңбалануы тиіс. | уп | 1 | 75200 | 75200
12 | Сілтілік фосфатазаны анықтауға арналған Реагент, issl саны 1500, architect анализаторы үшін с8000 | Сілтілік фосфатазаны анықтауға арналған Реагент, issl саны 1500, architect анализаторы үшін с8000 Жарамдылық мерзімі: өндірушінің ҚҚ сәйкес, жеткізу кезінде өндіруші мәлімдеген жарамдылық мерзімінің кемінде 60%. Жеткізуші ұсынатын құжаттар: - Тіркеу куәлігінің немесе уәкілетті органнан осы жиынтықтың ҚР-да тіркелуге жатпайтындығы туралы хаттың көшірмесі; - Төлқұжат / өндірушіден шыққан сертификат; - Өндірушінің қауіпсіздік паспорты (қауіпсіз сақтау, пайдалану және жою туралы толық нұсқаулықпен); - өндірушіден тұтынушыға дейінгі суық тізбектің сақталуын растайтын құжаттар. - өндіруші немесе өндірушінің ресми өкілі мәртебесі бар жеткізушінің жеткізілгенін растайтын құжат. Тауар ҚР заңнамасына сәйкес таңбалануы тиіс. | уп | 2 | 109600 | 219200
13 | Architect C8000 анализаторына арналған ион селективті блок анықтамалық ерітіндісі | Architect C8000 анализаторына арналған ион селективті блок анықтамалық ерітіндісі Жарамдылық мерзімі: өндірушінің ҚҚ сәйкес, жеткізу кезінде өндіруші мәлімдеген жарамдылық мерзімінің кемінде 60%. Жеткізуші ұсынатын құжаттар: - Тіркеу куәлігінің немесе уәкілетті органнан осы жиынтықтың ҚР-да тіркелуге жатпайтындығы туралы хаттың көшірмесі; - Төлқұжат / өндірушіден шыққан сертификат; - Өндірушінің қауіпсіздік паспорты (қауіпсіз сақтау, пайдалану және жою туралы толық нұсқаулықпен); - өндірушіден тұтынушыға дейінгі суық тізбектің сақталуын растайтын құжаттар. - өндіруші немесе өндірушінің ресми өкілі мәртебесі бар жеткізушінің жеткізілгенін растайтын құжат. Тауар ҚР заңнамасына сәйкес таңбалануы тиіс. | уп | 2 | 133599 | 267198
14 | Ультра HDL (тығыздығы жоғары липопротеидтер) реагенттер, issl саны 1440, architect C8000 анализаторы үшін | Ультра HDL (тығыздығы жоғары липопротеидтер) реагенттер, issl саны 1440, architect C8000 анализаторы үшін Жарамдылық мерзімі: өндірушінің ҚҚ сәйкес, жеткізу кезінде өндіруші мәлімдеген жарамдылық мерзімінің кемінде 60%. Жеткізуші ұсынатын құжаттар: - Тіркеу куәлігінің немесе уәкілетті органнан осы жиынтықтың ҚР-да тіркелуге жатпайтындығы туралы хаттың көшірмесі; - Төлқұжат / өндірушіден шыққан сертификат; - Өндірушінің қауіпсіздік паспорты (қауіпсіз сақтау, пайдалану және жою туралы толық нұсқаулықпен); - өндірушіден тұтынушыға дейінгі суық тізбектің сақталуын растайтын құжаттар. - өндіруші немесе өндірушінің ресми өкілі мәртебесі бар жеткізушінің жеткізілгенін растайтын құжат. Тауар ҚР заңнамасына сәйкес таңбалануы тиіс. | уп | 1 | 383200 | 383200
15 | Кассета реактивті ақуыз CRP (C реактивті Cobas integra 400 plus автоматты биохимиялық анализаторы үшін 250 анықтамалық протеин (Latex) | Кассета реактивті ақуыз CRP (C реактивті Cobas integra 400 plus автоматты биохимиялық анализаторы үшін 250 анықтамалық протеин (Latex) Жарамдылық мерзімі: өндірушінің ҚҚ сәйкес, жеткізу кезінде өндіруші мәлімдеген жарамдылық мерзімінің кемінде 60%. Жеткізуші ұсынатын құжаттар: - Тіркеу куәлігінің немесе уәкілетті органнан осы жиынтықтың ҚР-да тіркелуге жатпайтындығы туралы хаттың көшірмесі; - Төлқұжат / өндірушіден шыққан сертификат; - Өндірушінің қауіпсіздік паспорты (қауіпсіз сақтау, пайдалану және жою туралы толық нұсқаулықпен); - өндірушіден тұтынушыға дейінгі суық тізбектің сақталуын растайтын құжаттар. - өндіруші немесе өндірушінің ресми өкілі мәртебесі бар жеткізушінің жеткізілгенін растайтын құжат. Тауар ҚР заңнамасына сәйкес таңбалануы тиіс. | кассета | 18 | 50898 | 916164
16 | Cobas integra 400 plus автоматты биохимиялық анализаторына арналған f.A.S. Protein (Calibrator F.A.S. Proteins) Калибраторы | Cobas integra 400 plus автоматты биохимиялық анализаторына арналған f.A.S. Protein (Calibrator F.A.S. Proteins) Калибраторы Жарамдылық мерзімі: өндірушінің ҚҚ сәйкес, жеткізу кезінде өндіруші мәлімдеген жарамдылық мерзімінің кемінде 60%. Жеткізуші ұсынатын құжаттар: - Тіркеу куәлігінің немесе уәкілетті органнан осы жиынтықтың ҚР-да тіркелуге жатпайтындығы туралы хаттың көшірмесі; - Төлқұжат / өндірушіден шыққан сертификат; - Өндірушінің қауіпсіздік паспорты (қауіпсіз сақтау, пайдалану және жою туралы толық нұсқаулықпен); - өндірушіден тұтынушыға дейінгі суық тізбектің сақталуын растайтын құжаттар. - өндіруші немесе өндірушінің ресми өкілі мәртебесі бар жеткізушінің жеткізілгенін растайтын құжат. Тауар ҚР заңнамасына сәйкес таңбалануы тиіс. | уп | 1 | 94169 | 94169
17 | Кассета липопротеидтер төмен Cobas integra 400 plus автоматты биохимиялық анализаторы үшін 200 анықтамалық LDL-C (HDL-Cholesterol) тығыздығы | Кассета липопротеидтер төмен Cobas integra 400 plus автоматты биохимиялық анализаторы үшін 200 анықтамалық LDL-C (HDL-Cholesterol) тығыздығы Жарамдылық мерзімі: өндірушінің ҚҚ сәйкес, жеткізу кезінде өндіруші мәлімдеген жарамдылық мерзімінің кемінде 60%. Жеткізуші ұсынатын құжаттар: - Тіркеу куәлігінің немесе уәкілетті органнан осы жиынтықтың ҚР-да тіркелуге жатпайтындығы туралы хаттың көшірмесі; - Төлқұжат / өндірушіден шыққан сертификат; - Өндірушінің қауіпсіздік паспорты (қауіпсіз сақтау, пайдалану және жою туралы толық нұсқаулықпен); - өндірушіден тұтынушыға дейінгі суық тізбектің сақталуын растайтын құжаттар. - өндіруші немесе өндірушінің ресми өкілі мәртебесі бар жеткізушінің жеткізілгенін растайтын құжат. Тауар ҚР заңнамасына сәйкес таңбалануы тиіс. | кассета | 7 | 57541 | 402787
18 | Cobas integra 400 plus автоматты биохимиялық анализаторына арналған f.A.S Lipid Калибраторы (Calibrator f.A.S. Lipids) | Cobas integra 400 plus автоматты биохимиялық анализаторына арналған f.A.S Lipid Калибраторы (Calibrator f.A.S. Lipids) Жарамдылық мерзімі: өндірушінің ҚҚ сәйкес, жеткізу кезінде өндіруші мәлімдеген жарамдылық мерзімінің кемінде 60%. Жеткізуші ұсынатын құжаттар: - Тіркеу куәлігінің немесе уәкілетті органнан осы жиынтықтың ҚР-да тіркелуге жатпайтындығы туралы хаттың көшірмесі; - Төлқұжат / өндірушіден шыққан сертификат; - Өндірушінің қауіпсіздік паспорты (қауіпсіз сақтау, пайдалану және жою туралы толық нұсқаулықпен); - өндірушіден тұтынушыға дейінгі суық тізбектің сақталуын растайтын құжаттар. - өндіруші немесе өндірушінің ресми өкілі мәртебесі бар жеткізушінің жеткізілгенін растайтын құжат. Тауар ҚР заңнамасына сәйкес таңбалануы тиіс. | уп | 2 | 19803 | 39606
19 | Cobas integra 400 plus автоматты биохимиялық анализаторы үшін 200 анықтамаға арналған MYP (Amylase-Pancreatic) панкреатикалық амилаза кассетасы | Cobas integra 400 plus автоматты биохимиялық анализаторы үшін 200 анықтамаға арналған MYP (Amylase-Pancreatic) панкреатикалық амилаза кассетасы Жарамдылық мерзімі: өндірушінің ҚҚ сәйкес, жеткізу кезінде өндіруші мәлімдеген жарамдылық мерзімінің кемінде 60%. Жеткізуші ұсынатын құжаттар: - Тіркеу куәлігінің немесе уәкілетті органнан осы жиынтықтың ҚР-да тіркелуге жатпайтындығы туралы хаттың көшірмесі; - Төлқұжат / өндірушіден шыққан сертификат; - Өндірушінің қауіпсіздік паспорты (қауіпсіз сақтау, пайдалану және жою туралы толық нұсқаулықпен); - өндірушіден тұтынушыға дейінгі суық тізбектің сақталуын растайтын құжаттар. - өндіруші немесе өндірушінің ресми өкілі мәртебесі бар жеткізушінің жеткізілгенін растайтын құжат. Тауар ҚР заңнамасына сәйкес таңбалануы тиіс. | кассета | 8 | 32818 | 262544
20 | Cobas integra 400 plus автоматты биохимиялық анализаторына арналған Nfas 12x3ml f.A.s. (Calibrator fas) Калибраторы | Cobas integra 400 plus автоматты биохимиялық анализаторына арналған Nfas 12x3ml f.A.s. (Calibrator fas) Калибраторы Жарамдылық мерзімі: өндірушінің ҚҚ сәйкес, жеткізу кезінде өндіруші мәлімдеген жарамдылық мерзімінің кемінде 60%. Жеткізуші ұсынатын құжаттар: - Тіркеу куәлігінің немесе уәкілетті органнан осы жиынтықтың ҚР-да тіркелуге жатпайтындығы туралы хаттың көшірмесі; - Төлқұжат / өндірушіден шыққан сертификат; - Өндірушінің қауіпсіздік паспорты (қауіпсіз сақтау, пайдалану және жою туралы толық нұсқаулықпен); - өндірушіден тұтынушыға дейінгі суық тізбектің сақталуын растайтын құжаттар. - өндіруші немесе өндірушінің ресми өкілі мәртебесі бар жеткізушінің жеткізілгенін растайтын құжат. Тауар ҚР заңнамасына сәйкес таңбалануы тиіс. | уп | 2 | 62278 | 124556
21 | Кассета Креатинин Джафе CREAJ (Creatinin Jaffe) Cobas integra 400 plus автоматты биохимиялық анализаторының 700 анықтамасы | Кассета Креатинин Джафе CREAJ (Creatinin Jaffe) Cobas integra 400 plus автоматты биохимиялық анализаторының 700 анықтамасы Жарамдылық мерзімі: өндірушінің ҚҚ сәйкес, жеткізу кезінде өндіруші мәлімдеген жарамдылық мерзімінің кемінде 60%. Жеткізуші ұсынатын құжаттар: - Тіркеу куәлігінің немесе уәкілетті органнан осы жиынтықтың ҚР-да тіркелуге жатпайтындығы туралы хаттың көшірмесі; - Төлқұжат / өндірушіден шыққан сертификат; - Өндірушінің қауіпсіздік паспорты (қауіпсіз сақтау, пайдалану және жою туралы толық нұсқаулықпен); - өндірушіден тұтынушыға дейінгі суық тізбектің сақталуын растайтын құжаттар. - өндіруші немесе өндірушінің ресми өкілі мәртебесі бар жеткізушінің жеткізілгенін растайтын құжат. Тауар ҚР заңнамасына сәйкес таңбалануы тиіс. | кассета | 22 | 19297 | 424534
22 | Билирубин тікелей BIL кассетасы (Bilirubin-Direct) Cobas integra 400 plus автоматты биохимиялық анализаторы үшін 350 анықтамаға | Билирубин тікелей BIL кассетасы (Bilirubin-Direct) Cobas integra 400 plus автоматты биохимиялық анализаторы үшін 350 анықтамаға Жарамдылық мерзімі: өндірушінің ҚҚ сәйкес, жеткізу кезінде өндіруші мәлімдеген жарамдылық мерзімінің кемінде 60%. Жеткізуші ұсынатын құжаттар: - Тіркеу куәлігінің немесе уәкілетті органнан осы жиынтықтың ҚР-да тіркелуге жатпайтындығы туралы хаттың көшірмесі; - Төлқұжат / өндірушіден шыққан сертификат; - Өндірушінің қауіпсіздік паспорты (қауіпсіз сақтау, пайдалану және жою туралы толық нұсқаулықпен); - өндірушіден тұтынушыға дейінгі суық тізбектің сақталуын растайтын құжаттар. - өндіруші немесе өндірушінің ресми өкілі мәртебесі бар жеткізушінің жеткізілгенін растайтын құжат. Тауар ҚР заңнамасына сәйкес таңбалануы тиіс. | кассета | 15 | 17399 | 260985
23 | Кассета Антистрептолизин ASO (Antistreptolysin O) Cobas integra 400 plus автоматты биохимиялық анализаторы үшін 100 анықтамаға | Кассета Антистрептолизин ASO (Antistreptolysin O) Cobas integra 400 plus автоматты биохимиялық анализаторы үшін 100 анықтамаға Жарамдылық мерзімі: өндірушінің ҚҚ сәйкес, жеткізу кезінде өндіруші мәлімдеген жарамдылық мерзімінің кемінде 60%. Жеткізуші ұсынатын құжаттар: - Тіркеу куәлігінің немесе уәкілетті органнан осы жиынтықтың ҚР-да тіркелуге жатпайтындығы туралы хаттың көшірмесі; - Төлқұжат / өндірушіден шыққан сертификат; - Өндірушінің қауіпсіздік паспорты (қауіпсіз сақтау, пайдалану және жою туралы толық нұсқаулықпен); - өндірушіден тұтынушыға дейінгі суық тізбектің сақталуын растайтын құжаттар. - өндіруші немесе өндірушінің ресми өкілі мәртебесі бар жеткізушінің жеткізілгенін растайтын құжат. Тауар ҚР заңнамасына сәйкес таңбалануы тиіс. | кассета | 5 | 100076 | 500380
24 | Cobas integra 400 plus автоматты биохимиялық анализаторына арналған Преальбумин - Антистрептолизин-Церулоплазмин (Cfas PAC) Cfas PAC 3x1ml Калибраторы | Cobas integra 400 plus автоматты биохимиялық анализаторына арналған Преальбумин - Антистрептолизин-Церулоплазмин (Cfas PAC) Cfas PAC 3x1ml Калибраторы Жарамдылық мерзімі: өндірушінің ҚҚ сәйкес, жеткізу кезінде өндіруші мәлімдеген жарамдылық мерзімінің кемінде 60%. Жеткізуші ұсынатын құжаттар: - Тіркеу куәлігінің немесе уәкілетті органнан осы жиынтықтың ҚР-да тіркелуге жатпайтындығы туралы хаттың көшірмесі; - Төлқұжат / өндірушіден шыққан сертификат; - Өндірушінің қауіпсіздік паспорты (қауіпсіз сақтау, пайдалану және жою туралы толық нұсқаулықпен); - өндірушіден тұтынушыға дейінгі суық тізбектің сақталуын растайтын құжаттар. - өндіруші немесе өндірушінің ресми өкілі мәртебесі бар жеткізушінің жеткізілгенін растайтын құжат. Тауар ҚР заңнамасына сәйкес таңбалануы тиіс. | уп | 1 | 35436 | 35436
25 | Гамма-Глутамилтрансфераза кассетасы Cobas integra 400 plus автоматты биохимиялық анализаторы үшін 400 анықтамаға арналған GGT (gamma-Glutamyl transferase) | Гамма-Глутамилтрансфераза кассетасы Cobas integra 400 plus автоматты биохимиялық анализаторы үшін 400 анықтамаға арналған GGT (gamma-Glutamyl transferase) Жарамдылық мерзімі: өндірушінің ҚҚ сәйкес, жеткізу кезінде өндіруші мәлімдеген жарамдылық мерзімінің кемінде 60%. Жеткізуші ұсынатын құжаттар: - Тіркеу куәлігінің немесе уәкілетті органнан осы жиынтықтың ҚР-да тіркелуге жатпайтындығы туралы хаттың көшірмесі; - Төлқұжат / өндірушіден шыққан сертификат; - Өндірушінің қауіпсіздік паспорты (қауіпсіз сақтау, пайдалану және жою туралы толық нұсқаулықпен); - өндірушіден тұтынушыға дейінгі суық тізбектің сақталуын растайтын құжаттар. - өндіруші немесе өндірушінің ресми өкілі мәртебесі бар жеткізушінің жеткізілгенін растайтын құжат. Тауар ҚР заңнамасына сәйкес таңбалануы тиіс. | кассета | 12 | 16345 | 196140
26 | Кассета ревматоидты фактор II RF-II (Rheumatoid Factors II) Cobas integra 400 plus автоматты биохимиялық анализаторы үшін 100 анықтамаға | Кассета ревматоидты фактор II RF-II (Rheumatoid Factors II) Cobas integra 400 plus автоматты биохимиялық анализаторы үшін 100 анықтамаға Жарамдылық мерзімі: өндірушінің ҚҚ сәйкес, жеткізу кезінде өндіруші мәлімдеген жарамдылық мерзімінің кемінде 60%. Жеткізуші ұсынатын құжаттар: - Тіркеу куәлігінің немесе уәкілетті органнан осы жиынтықтың ҚР-да тіркелуге жатпайтындығы туралы хаттың көшірмесі; - Төлқұжат / өндірушіден шыққан сертификат; - Өндірушінің қауіпсіздік паспорты (қауіпсіз сақтау, пайдалану және жою туралы толық нұсқаулықпен); - өндірушіден тұтынушыға дейінгі суық тізбектің сақталуын растайтын құжаттар. - өндіруші немесе өндірушінің ресми өкілі мәртебесі бар жеткізушінің жеткізілгенін растайтын құжат. Тауар ҚР заңнамасына сәйкес таңбалануы тиіс. | кассета | 9 | 36185 | 325665
27 | Cobas integra 400 plus автоматты биохимиялық анализаторына арналған ревматикалық фактор II (RF II бақылау жиынтығы) бақылау | Cobas integra 400 plus автоматты биохимиялық анализаторына арналған ревматикалық фактор II (RF II бақылау жиынтығы) бақылау Жарамдылық мерзімі: өндірушінің ҚҚ сәйкес, жеткізу кезінде өндіруші мәлімдеген жарамдылық мерзімінің кемінде 60%. Жеткізуші ұсынатын құжаттар: - Тіркеу куәлігінің немесе уәкілетті органнан осы жиынтықтың ҚР-да тіркелуге жатпайтындығы туралы хаттың көшірмесі; - Төлқұжат / өндірушіден шыққан сертификат; - Өндірушінің қауіпсіздік паспорты (қауіпсіз сақтау, пайдалану және жою туралы толық нұсқаулықпен); - өндірушіден тұтынушыға дейінгі суық тізбектің сақталуын растайтын құжаттар. - өндіруші немесе өндірушінің ресми өкілі мәртебесі бар жеткізушінің жеткізілгенін растайтын құжат. Тауар ҚР заңнамасына сәйкес таңбалануы тиіс. | уп | 2 | 62278 | 124556
28 | Cobas integra 400 plus автоматты биохимиялық анализаторына арналған Preciset RF Калибраторы | Cobas integra 400 plus автоматты биохимиялық анализаторына арналған Preciset RF Калибраторы Жарамдылық мерзімі: өндірушінің ҚҚ сәйкес, жеткізу кезінде өндіруші мәлімдеген жарамдылық мерзімінің кемінде 60%. Жеткізуші ұсынатын құжаттар: - Тіркеу куәлігінің немесе уәкілетті органнан осы жиынтықтың ҚР-да тіркелуге жатпайтындығы туралы хаттың көшірмесі; - Төлқұжат / өндірушіден шыққан сертификат; - Өндірушінің қауіпсіздік паспорты (қауіпсіз сақтау, пайдалану және жою туралы толық нұсқаулықпен); - өндірушіден тұтынушыға дейінгі суық тізбектің сақталуын растайтын құжаттар. - өндіруші немесе өндірушінің ресми өкілі мәртебесі бар жеткізушінің жеткізілгенін растайтын құжат. Тауар ҚР заңнамасына сәйкес таңбалануы тиіс. | уп | 1 | 187243 | 187243
29 | Cobas integra 400 plus автоматты биохимиялық анализаторы үшін 250 анықтамалық Магний MG (Magnesium) кассетасы | Cobas integra 400 plus автоматты биохимиялық анализаторы үшін 250 анықтамалық Магний MG (Magnesium) кассетасы Жарамдылық мерзімі: өндірушінің ҚҚ сәйкес, жеткізу кезінде өндіруші мәлімдеген жарамдылық мерзімінің кемінде 60%. Жеткізуші ұсынатын құжаттар: - Тіркеу куәлігінің немесе уәкілетті органнан осы жиынтықтың ҚР-да тіркелуге жатпайтындығы туралы хаттың көшірмесі; - Төлқұжат / өндірушіден шыққан сертификат; - Өндірушінің қауіпсіздік паспорты (қауіпсіз сақтау, пайдалану және жою туралы толық нұсқаулықпен); - өндірушіден тұтынушыға дейінгі суық тізбектің сақталуын растайтын құжаттар. - өндіруші немесе өндірушінің ресми өкілі мәртебесі бар жеткізушінің жеткізілгенін растайтын құжат. Тауар ҚР заңнамасына сәйкес таңбалануы тиіс. | кассета | 2 | 23706 | 47412
30 | Cobas integra 400 plus автоматты биохимиялық анализаторына арналған 300 анықтамалық AMYL (Amylase) Амилаза кассетасы | Cobas integra 400 plus автоматты биохимиялық анализаторына арналған 300 анықтамалық AMYL (Amylase) Амилаза кассетасы Жарамдылық мерзімі: өндірушінің ҚҚ сәйкес, жеткізу кезінде өндіруші мәлімдеген жарамдылық мерзімінің кемінде 60%. Жеткізуші ұсынатын құжаттар: - Тіркеу куәлігінің немесе уәкілетті органнан осы жиынтықтың ҚР-да тіркелуге жатпайтындығы туралы хаттың көшірмесі; - Төлқұжат / өндірушіден шыққан сертификат; - Өндірушінің қауіпсіздік паспорты (қауіпсіз сақтау, пайдалану және жою туралы толық нұсқаулықпен); - өндірушіден тұтынушыға дейінгі суық тізбектің сақталуын растайтын құжаттар. - өндіруші немесе өндірушінің ресми өкілі мәртебесі бар жеткізушінің жеткізілгенін растайтын құжат. Тауар ҚР заңнамасына сәйкес таңбалануы тиіс. | кассета | 8 | 33312 | 266496
31 | Кассета Гликолизированный Гемоглобин А1С (Hemoglobin A1C) на 150 определений для автоматического биохимического анализатора Cobas INTEGRA 400 plus | Кассета Гликолизированный Гемоглобин А1С (Hemoglobin A1C) на 150 определений для автоматического биохимического анализатора Cobas INTEGRA 400 plus Срок годности: в соответствии с НД производителя, не менее 60% от заявленного производителем срока годности на момент доставки. Документы, предоставляемые поставщиком: - Копию регистрационного удостоверения либо письма из уполномоченного органа о том, что данный набор не подлежит регистрации в РК; - Паспорт/сертификат происхождения от производителя; - Паспорт безопасности от производителя (с полной инструкцией безопасного хранения, использования и утилизации); - документы, подтверждающие соблюдение холодовой цепи от производителя до потребителя. - документ, подтверждающий поставку поставщиком, имеющим статус производителя либо официального представителя производителя. Товар должен иметь маркировку в соответствии с законодательством РК. | кассета | 4 | 124648 | 498592
32 | Cfas HbA1c гликозилденген гемоглобин Калибраторы (Cfas HbA1c, 3x2ml) Cobas integra 400 plus автоматты биохимиялық анализаторына арналған | Cfas HbA1c гликозилденген гемоглобин Калибраторы (Cfas HbA1c, 3x2ml) Cobas integra 400 plus автоматты биохимиялық анализаторына арналған Жарамдылық мерзімі: өндірушінің ҚҚ сәйкес, жеткізу кезінде өндіруші мәлімдеген жарамдылық мерзімінің кемінде 60%. Жеткізуші ұсынатын құжаттар: - Тіркеу куәлігінің немесе уәкілетті органнан осы жиынтықтың ҚР-да тіркелуге жатпайтындығы туралы хаттың көшірмесі; - Төлқұжат / өндірушіден шыққан сертификат; - Өндірушінің қауіпсіздік паспорты (қауіпсіз сақтау, пайдалану және жою туралы толық нұсқаулықпен); - өндірушіден тұтынушыға дейінгі суық тізбектің сақталуын растайтын құжаттар. - өндіруші немесе өндірушінің ресми өкілі мәртебесі бар жеткізушінің жеткізілгенін растайтын құжат. Тауар ҚР заңнамасына сәйкес таңбалануы тиіс. | уп | 1 | 59686 | 59686
33 | Cobas integra 400 plus автоматты биохимиялық анализаторы үшін гликозилденген гемоглобин нормасын (Precicontrol HbA1c Norm) бақылау | Cobas integra 400 plus автоматты биохимиялық анализаторы үшін гликозилденген гемоглобин нормасын (Precicontrol HbA1c Norm) бақылау Жарамдылық мерзімі: өндірушінің ҚҚ сәйкес, жеткізу кезінде өндіруші мәлімдеген жарамдылық мерзімінің кемінде 60%. Жеткізуші ұсынатын құжаттар: - Тіркеу куәлігінің немесе уәкілетті органнан осы жиынтықтың ҚР-да тіркелуге жатпайтындығы туралы хаттың көшірмесі; - Төлқұжат / өндірушіден шыққан сертификат; - Өндірушінің қауіпсіздік паспорты (қауіпсіз сақтау, пайдалану және жою туралы толық нұсқаулықпен); - өндірушіден тұтынушыға дейінгі суық тізбектің сақталуын растайтын құжаттар. - өндіруші немесе өндірушінің ресми өкілі мәртебесі бар жеткізушінің жеткізілгенін растайтын құжат. Тауар ҚР заңнамасына сәйкес таңбалануы тиіс. | уп | 1 | 98980 | 98980
34 | Гликозилденген гемоглобинді бақылау Cobas integra 400 plus автоматты биохимиялық анализаторы үшін патология (Precicontrol HbA1c Path) | Гликозилденген гемоглобинді бақылау Cobas integra 400 plus автоматты биохимиялық анализаторы үшін патология (Precicontrol HbA1c Path) Жарамдылық мерзімі: өндірушінің ҚҚ сәйкес, жеткізу кезінде өндіруші мәлімдеген жарамдылық мерзімінің кемінде 60%. Жеткізуші ұсынатын құжаттар: - Тіркеу куәлігінің немесе уәкілетті органнан осы жиынтықтың ҚР-да тіркелуге жатпайтындығы туралы хаттың көшірмесі; - Төлқұжат / өндірушіден шыққан сертификат; - Өндірушінің қауіпсіздік паспорты (қауіпсіз сақтау, пайдалану және жою туралы толық нұсқаулықпен); - өндірушіден тұтынушыға дейінгі суық тізбектің сақталуын растайтын құжаттар. - өндіруші немесе өндірушінің ресми өкілі мәртебесі бар жеткізушінің жеткізілгенін растайтын құжат. Тауар ҚР заңнамасына сәйкес таңбалануы тиіс. | уп | 1 | 100197 | 100197
35 | Cobas integra 400 plus автоматты биохимиялық анализаторына арналған HbA1c TQ haemolyzing reagent Gen 2 гликатталған гемоглобин үшін гемолиздейтін ерітінді | Cobas integra 400 plus автоматты биохимиялық анализаторына арналған HbA1c TQ haemolyzing reagent Gen 2 гликатталған гемоглобин үшін гемолиздейтін ерітінді Жарамдылық мерзімі: өндірушінің ҚҚ сәйкес, жеткізу кезінде өндіруші мәлімдеген жарамдылық мерзімінің кемінде 60%. Жеткізуші ұсынатын құжаттар: - Тіркеу куәлігінің немесе уәкілетті органнан осы жиынтықтың ҚР-да тіркелуге жатпайтындығы туралы хаттың көшірмесі; - Төлқұжат / өндірушіден шыққан сертификат; - Өндірушінің қауіпсіздік паспорты (қауіпсіз сақтау, пайдалану және жою туралы толық нұсқаулықпен); - өндірушіден тұтынушыға дейінгі суық тізбектің сақталуын растайтын құжаттар. - өндіруші немесе өндірушінің ресми өкілі мәртебесі бар жеткізушінің жеткізілгенін растайтын құжат. Тауар ҚР заңнамасына сәйкес таңбалануы тиіс. | уп | 2 | 35941 | 71882
36 | Cobas integra 400 plus автоматты биохимиялық анализаторына арналған 500 анықтамалық Мочевина UREA (Urea) кассетасы | Cobas integra 400 plus автоматты биохимиялық анализаторына арналған 500 анықтамалық Мочевина UREA (Urea) кассетасы Жарамдылық мерзімі: өндірушінің ҚҚ сәйкес, жеткізу кезінде өндіруші мәлімдеген жарамдылық мерзімінің кемінде 60%. Жеткізуші ұсынатын құжаттар: - Тіркеу куәлігінің немесе уәкілетті органнан осы жиынтықтың ҚР-да тіркелуге жатпайтындығы туралы хаттың көшірмесі; - Төлқұжат / өндірушіден шыққан сертификат; - Өндірушінің қауіпсіздік паспорты (қауіпсіз сақтау, пайдалану және жою туралы толық нұсқаулықпен); - өндірушіден тұтынушыға дейінгі суық тізбектің сақталуын растайтын құжаттар. - өндіруші немесе өндірушінің ресми өкілі мәртебесі бар жеткізушінің жеткізілгенін растайтын құжат. Тауар ҚР заңнамасына сәйкес таңбалануы тиіс. | кассета | 6 | 25550 | 153300
37 | Cobas integra 400 plus автоматты биохимиялық анализаторы үшін UA (Uric Acid) 400 анықтамалық зәр қышқылы кассетасы | Cobas integra 400 plus автоматты биохимиялық анализаторы үшін UA (Uric Acid) 400 анықтамалық зәр қышқылы кассетасы Жарамдылық мерзімі: өндірушінің ҚҚ сәйкес, жеткізу кезінде өндіруші мәлімдеген жарамдылық мерзімінің кемінде 60%. Жеткізуші ұсынатын құжаттар: - Тіркеу куәлігінің немесе уәкілетті органнан осы жиынтықтың ҚР-да тіркелуге жатпайтындығы туралы хаттың көшірмесі; - Төлқұжат / өндірушіден шыққан сертификат; - Өндірушінің қауіпсіздік паспорты (қауіпсіз сақтау, пайдалану және жою туралы толық нұсқаулықпен); - өндірушіден тұтынушыға дейінгі суық тізбектің сақталуын растайтын құжаттар. - өндіруші немесе өндірушінің ресми өкілі мәртебесі бар жеткізушінің жеткізілгенін растайтын құжат. Тауар ҚР заңнамасына сәйкес таңбалануы тиіс. | кассета | 5 | 21411 | 107055
38 | Кассета жалпы ақуыз TP (Total Protein) Cobas integra 400 plus автоматты биохимиялық анализаторына арналған 300 анықтамаға | Кассета жалпы ақуыз TP (Total Protein) Cobas integra 400 plus автоматты биохимиялық анализаторына арналған 300 анықтамаға Жарамдылық мерзімі: өндірушінің ҚҚ сәйкес, жеткізу кезінде өндіруші мәлімдеген жарамдылық мерзімінің кемінде 60%. Жеткізуші ұсынатын құжаттар: - Тіркеу куәлігінің немесе уәкілетті органнан осы жиынтықтың ҚР-да тіркелуге жатпайтындығы туралы хаттың көшірмесі; - Төлқұжат / өндірушіден шыққан сертификат; - Өндірушінің қауіпсіздік паспорты (қауіпсіз сақтау, пайдалану және жою туралы толық нұсқаулықпен); - өндірушіден тұтынушыға дейінгі суық тізбектің сақталуын растайтын құжаттар. - өндіруші немесе өндірушінің ресми өкілі мәртебесі бар жеткізушінің жеткізілгенін растайтын құжат. Тауар ҚР заңнамасына сәйкес таңбалануы тиіс. | кассета | 12 | 9752 | 117024
39 | Cobas integra 400 plus автоматты биохимиялық анализаторы үшін trnf (Transferrin) 100 анықтамалық трансферин кассетасы | Cobas integra 400 plus автоматты биохимиялық анализаторы үшін trnf (Transferrin) 100 анықтамалық трансферин кассетасы Жарамдылық мерзімі: өндірушінің ҚҚ сәйкес, жеткізу кезінде өндіруші мәлімдеген жарамдылық мерзімінің кемінде 60%. Жеткізуші ұсынатын құжаттар: - Тіркеу куәлігінің немесе уәкілетті органнан осы жиынтықтың ҚР-да тіркелуге жатпайтындығы туралы хаттың көшірмесі; - Төлқұжат / өндірушіден шыққан сертификат; - Өндірушінің қауіпсіздік паспорты (қауіпсіз сақтау, пайдалану және жою туралы толық нұсқаулықпен); - өндірушіден тұтынушыға дейінгі суық тізбектің сақталуын растайтын құжаттар. - өндіруші немесе өндірушінің ресми өкілі мәртебесі бар жеткізушінің жеткізілгенін растайтын құжат. Тауар ҚР заңнамасына сәйкес таңбалануы тиіс. | кассета | 8 | 32260 | 258080
40 | Кассета триглицеридтер Trigl (Triglycerides) Cobas integra 400 plus автоматты биохимиялық анализаторы үшін 250 анықтамаға | Кассета триглицеридтер Trigl (Triglycerides) Cobas integra 400 plus автоматты биохимиялық анализаторы үшін 250 анықтамаға Жарамдылық мерзімі: өндірушінің ҚҚ сәйкес, жеткізу кезінде өндіруші мәлімдеген жарамдылық мерзімінің кемінде 60%. Жеткізуші ұсынатын құжаттар: - Тіркеу куәлігінің немесе уәкілетті органнан осы жиынтықтың ҚР-да тіркелуге жатпайтындығы туралы хаттың көшірмесі; - Төлқұжат / өндірушіден шыққан сертификат; - Өндірушінің қауіпсіздік паспорты (қауіпсіз сақтау, пайдалану және жою туралы толық нұсқаулықпен); - өндірушіден тұтынушыға дейінгі суық тізбектің сақталуын растайтын құжаттар. - өндіруші немесе өндірушінің ресми өкілі мәртебесі бар жеткізушінің жеткізілгенін растайтын құжат. Тауар ҚР заңнамасына сәйкес таңбалануы тиіс. | кассета | 13 | 19297 | 250861
41 | Cobas integra 400 plus автоматты биохимиялық анализаторына арналған 400 анықтамалық Холестерин кассетасы (Cholesterol) | Cobas integra 400 plus автоматты биохимиялық анализаторына арналған 400 анықтамалық Холестерин кассетасы (Cholesterol) Жарамдылық мерзімі: өндірушінің ҚҚ сәйкес, жеткізу кезінде өндіруші мәлімдеген жарамдылық мерзімінің кемінде 60%. Жеткізуші ұсынатын құжаттар: - Тіркеу куәлігінің немесе уәкілетті органнан осы жиынтықтың ҚР-да тіркелуге жатпайтындығы туралы хаттың көшірмесі; - Төлқұжат / өндірушіден шыққан сертификат; - Өндірушінің қауіпсіздік паспорты (қауіпсіз сақтау, пайдалану және жою туралы толық нұсқаулықпен); - өндірушіден тұтынушыға дейінгі суық тізбектің сақталуын растайтын құжаттар. - өндіруші немесе өндірушінің ресми өкілі мәртебесі бар жеткізушінің жеткізілгенін растайтын құжат. Тауар ҚР заңнамасына сәйкес таңбалануы тиіс. | кассета | 15 | 12698 | 190470
42 | Кассета жоғары липопротеидтер Cobas integra 400 plus автоматты биохимиялық анализаторы үшін 350 анықтамалық HDL (LDL-Cholesterol) тығыздығы | Кассета жоғары липопротеидтер Cobas integra 400 plus автоматты биохимиялық анализаторы үшін 350 анықтамалық HDL (LDL-Cholesterol) тығыздығы Жарамдылық мерзімі: өндірушінің ҚҚ сәйкес, жеткізу кезінде өндіруші мәлімдеген жарамдылық мерзімінің кемінде 60%. Жеткізуші ұсынатын құжаттар: - Тіркеу куәлігінің немесе уәкілетті органнан осы жиынтықтың ҚР-да тіркелуге жатпайтындығы туралы хаттың көшірмесі; - Төлқұжат / өндірушіден шыққан сертификат; - Өндірушінің қауіпсіздік паспорты (қауіпсіз сақтау, пайдалану және жою туралы толық нұсқаулықпен); - өндірушіден тұтынушыға дейінгі суық тізбектің сақталуын растайтын құжаттар. - өндіруші немесе өндірушінің ресми өкілі мәртебесі бар жеткізушінің жеткізілгенін растайтын құжат. Тауар ҚР заңнамасына сәйкес таңбалануы тиіс. | кассета | 5 | 51212 | 256060
43 | Cobas integra 400 plus автоматты биохимиялық анализаторына арналған NACl Diluent 9% | Cobas integra 400 plus автоматты биохимиялық анализаторына арналған NACl Diluent 9% Жарамдылық мерзімі: өндірушінің ҚҚ сәйкес, жеткізу кезінде өндіруші мәлімдеген жарамдылық мерзімінің кемінде 60%. Жеткізуші ұсынатын құжаттар: - Тіркеу куәлігінің немесе уәкілетті органнан осы жиынтықтың ҚР-да тіркелуге жатпайтындығы туралы хаттың көшірмесі; - Төлқұжат / өндірушіден шыққан сертификат; - Өндірушінің қауіпсіздік паспорты (қауіпсіз сақтау, пайдалану және жою туралы толық нұсқаулықпен); - өндірушіден тұтынушыға дейінгі суық тізбектің сақталуын растайтын құжаттар. - өндіруші немесе өндірушінің ресми өкілі мәртебесі бар жеткізушінің жеткізілгенін растайтын құжат. Тауар ҚР заңнамасына сәйкес таңбалануы тиіс. | уп | 1 | 37941 | 37941
44 | Cobas integra 400 plus автоматты биохимиялық анализаторына арналған CLEANER тазалау ерітіндісі | Cobas integra 400 plus автоматты биохимиялық анализаторына арналған CLEANER тазалау ерітіндісі Жарамдылық мерзімі: өндірушінің ҚҚ сәйкес, жеткізу кезінде өндіруші мәлімдеген жарамдылық мерзімінің кемінде 60%. Жеткізуші ұсынатын құжаттар: - Тіркеу куәлігінің немесе уәкілетті органнан осы жиынтықтың ҚР-да тіркелуге жатпайтындығы туралы хаттың көшірмесі; - Төлқұжат / өндірушіден шыққан сертификат; - Өндірушінің қауіпсіздік паспорты (қауіпсіз сақтау, пайдалану және жою туралы толық нұсқаулықпен); - өндірушіден тұтынушыға дейінгі суық тізбектің сақталуын растайтын құжаттар. - өндіруші немесе өндірушінің ресми өкілі мәртебесі бар жеткізушінің жеткізілгенін растайтын құжат. Тауар ҚР заңнамасына сәйкес таңбалануы тиіс. | уп | 8 | 21125 | 169000
45 | Cobas integra 400 plus автоматты биохимиялық анализаторына арналған Cleaner cassette тазартқыш ерітіндісі кассетасы | Cobas integra 400 plus автоматты биохимиялық анализаторына арналған Cleaner cassette тазартқыш ерітіндісі кассетасы Жарамдылық мерзімі: өндірушінің ҚҚ сәйкес, жеткізу кезінде өндіруші мәлімдеген жарамдылық мерзімінің кемінде 60%. Жеткізуші ұсынатын құжаттар: - Тіркеу куәлігінің немесе уәкілетті органнан осы жиынтықтың ҚР-да тіркелуге жатпайтындығы туралы хаттың көшірмесі; - Төлқұжат / өндірушіден шыққан сертификат; - Өндірушінің қауіпсіздік паспорты (қауіпсіз сақтау, пайдалану және жою туралы толық нұсқаулықпен); - өндірушіден тұтынушыға дейінгі суық тізбектің сақталуын растайтын құжаттар. - өндіруші немесе өндірушінің ресми өкілі мәртебесі бар жеткізушінің жеткізілгенін растайтын құжат. Тауар ҚР заңнамасына сәйкес таңбалануы тиіс. | уп | 1 | 5488 | 5488
46 | Cobas integra 400 plus автоматты биохимиялық анализаторына арналған үлгі түтіктері ақ түсті | Cobas integra 400 plus автоматты биохимиялық анализаторына арналған үлгі түтіктері ақ түсті Жарамдылық мерзімі: өндірушінің ҚҚ сәйкес, жеткізу кезінде өндіруші мәлімдеген жарамдылық мерзімінің кемінде 60%. Жеткізуші ұсынатын құжаттар: - Тіркеу куәлігінің немесе уәкілетті органнан осы жиынтықтың ҚР-да тіркелуге жатпайтындығы туралы хаттың көшірмесі; - Төлқұжат / өндірушіден шыққан сертификат; - Өндірушінің қауіпсіздік паспорты (қауіпсіз сақтау, пайдалану және жою туралы толық нұсқаулықпен); - өндірушіден тұтынушыға дейінгі суық тізбектің сақталуын растайтын құжаттар. - өндіруші немесе өндірушінің ресми өкілі мәртебесі бар жеткізушінің жеткізілгенін растайтын құжат. Тауар ҚР заңнамасына сәйкес таңбалануы тиіс. | уп | 1 | 34903 | 34903
47 | Cuvette Cobas integra микрокюветтері Cobas integra 400 plus автоматты биохимиялық анализаторына арналған | Cuvette Cobas integra микрокюветтері Cobas integra 400 plus автоматты биохимиялық анализаторына арналған Жарамдылық мерзімі: өндірушінің ҚҚ сәйкес, жеткізу кезінде өндіруші мәлімдеген жарамдылық мерзімінің кемінде 60%. Жеткізуші ұсынатын құжаттар: - Тіркеу куәлігінің немесе уәкілетті органнан осы жиынтықтың ҚР-да тіркелуге жатпайтындығы туралы хаттың көшірмесі; - Төлқұжат / өндірушіден шыққан сертификат; - Өндірушінің қауіпсіздік паспорты (қауіпсіз сақтау, пайдалану және жою туралы толық нұсқаулықпен); - өндірушіден тұтынушыға дейінгі суық тізбектің сақталуын растайтын құжаттар. - өндіруші немесе өндірушінің ресми өкілі мәртебесі бар жеткізушінің жеткізілгенін растайтын құжат. Тауар ҚР заңнамасына сәйкес таңбалануы тиіс. | уп | 2 | 368009 | 736018
48 | Cobas integra 400 plus автоматты биохимиялық анализатор жинағындағы қалдық Резервуар | Cobas integra 400 plus автоматты биохимиялық анализатор жинағындағы қалдық Резервуар Жарамдылық мерзімі: өндірушінің ҚҚ сәйкес, жеткізу кезінде өндіруші мәлімдеген жарамдылық мерзімінің кемінде 60%. Жеткізуші ұсынатын құжаттар: - Тіркеу куәлігінің немесе уәкілетті органнан осы жиынтықтың ҚР-да тіркелуге жатпайтындығы туралы хаттың көшірмесі; - Төлқұжат / өндірушіден шыққан сертификат; - Өндірушінің қауіпсіздік паспорты (қауіпсіз сақтау, пайдалану және жою туралы толық нұсқаулықпен); - өндірушіден тұтынушыға дейінгі суық тізбектің сақталуын растайтын құжаттар. - өндіруші немесе өндірушінің ресми өкілі мәртебесі бар жеткізушінің жеткізілгенін растайтын құжат. Тауар ҚР заңнамасына сәйкес таңбалануы тиіс. | уп | 2 | 86230 | 172460
49 | Cobas integra 400 plus автоматты биохимиялық анализаторы үшін көп 1(PreciControl ClinChem multi 1) 4x5 ml жүзді бақылау | Cobas integra 400 plus автоматты биохимиялық анализаторы үшін көп 1(PreciControl ClinChem multi 1) 4x5 ml жүзді бақылау Жарамдылық мерзімі: өндірушінің ҚҚ сәйкес, жеткізу кезінде өндіруші мәлімдеген жарамдылық мерзімінің кемінде 60%. Жеткізуші ұсынатын құжаттар: - Тіркеу куәлігінің немесе уәкілетті органнан осы жиынтықтың ҚР-да тіркелуге жатпайтындығы туралы хаттың көшірмесі; - Төлқұжат / өндірушіден шыққан сертификат; - Өндірушінің қауіпсіздік паспорты (қауіпсіз сақтау, пайдалану және жою туралы толық нұсқаулықпен); - өндірушіден тұтынушыға дейінгі суық тізбектің сақталуын растайтын құжаттар. - өндіруші немесе өндірушінің ресми өкілі мәртебесі бар жеткізушінің жеткізілгенін растайтын құжат. Тауар ҚР заңнамасына сәйкес таңбалануы тиіс. | уп | 1 | 45168 | 45168
50 | Cobas integra 400 plus автоматты биохимиялық анализаторы үшін Multi 2 (PreciControl ClinChem multi 2) 4x5 ml пышақпен бақылау | Cobas integra 400 plus автоматты биохимиялық анализаторы үшін Multi 2 (PreciControl ClinChem multi 2) 4x5 ml пышақпен бақылау Жарамдылық мерзімі: өндірушінің ҚҚ сәйкес, жеткізу кезінде өндіруші мәлімдеген жарамдылық мерзімінің кемінде 60%. Жеткізуші ұсынатын құжаттар: - Тіркеу куәлігінің немесе уәкілетті органнан осы жиынтықтың ҚР-да тіркелуге жатпайтындығы туралы хаттың көшірмесі; - Төлқұжат / өндірушіден шыққан сертификат; - Өндірушінің қауіпсіздік паспорты (қауіпсіз сақтау, пайдалану және жою туралы толық нұсқаулықпен); - өндірушіден тұтынушыға дейінгі суық тізбектің сақталуын растайтын құжаттар. - өндіруші немесе өндірушінің ресми өкілі мәртебесі бар жеткізушінің жеткізілгенін растайтын құжат. Тауар ҚР заңнамасына сәйкес таңбалануы тиіс. | уп | 4 | 76718 | 306872
51 | Бақылау плазмасы sysmex CA 1500 автоматтандырылған қан коагуляциясы анализаторына 1 мл ге 10 X нормасы | Бақылау плазмасы sysmex CA 1500 автоматтандырылған қан коагуляциясы анализаторына 1 мл ге 10 X нормасы Жарамдылық мерзімі: өндірушінің ҚҚ сәйкес, жеткізу кезінде өндіруші мәлімдеген жарамдылық мерзімінің кемінде 60%. Жеткізуші ұсынатын құжаттар: - Тіркеу куәлігінің немесе уәкілетті органнан осы жиынтықтың ҚР-да тіркелуге жатпайтындығы туралы хаттың көшірмесі; - Төлқұжат / өндірушіден шыққан сертификат; - Өндірушінің қауіпсіздік паспорты (қауіпсіз сақтау, пайдалану және жою туралы толық нұсқаулықпен); - өндірушіден тұтынушыға дейінгі суық тізбектің сақталуын растайтын құжаттар. - өндіруші немесе өндірушінің ресми өкілі мәртебесі бар жеткізушінің жеткізілгенін растайтын құжат. Тауар ҚР заңнамасына сәйкес таңбалануы тиіс. | уп | 5 | 74880 | 374400
52 | Бақылау плазмасы sysmex CA 1500 автоматтандырылған қан коагуляциясы анализаторына 1 мл ге 10 X патологиясы | Бақылау плазмасы sysmex CA 1500 автоматтандырылған қан коагуляциясы анализаторына 1 мл ге 10 X патологиясы Жарамдылық мерзімі: өндірушінің ҚҚ сәйкес, жеткізу кезінде өндіруші мәлімдеген жарамдылық мерзімінің кемінде 60%. Жеткізуші ұсынатын құжаттар: - Тіркеу куәлігінің немесе уәкілетті органнан осы жиынтықтың ҚР-да тіркелуге жатпайтындығы туралы хаттың көшірмесі; - Төлқұжат / өндірушіден шыққан сертификат; - Өндірушінің қауіпсіздік паспорты (қауіпсіз сақтау, пайдалану және жою туралы толық нұсқаулықпен); - өндірушіден тұтынушыға дейінгі суық тізбектің сақталуын растайтын құжаттар. - өндіруші немесе өндірушінің ресми өкілі мәртебесі бар жеткізушінің жеткізілгенін растайтын құжат. Тауар ҚР заңнамасына сәйкес таңбалануы тиіс. | уп | 5 | 94080 | 470400
53 | Innovance D-DIMER 2 X 5 X 1 мл бақылау. sysmex CA 1500 автоматтандырылған қан коагуляциясы анализаторының нормасы мен патологиясы | Innovance D-DIMER 2 X 5 X 1 мл бақылау. sysmex CA 1500 автоматтандырылған қан коагуляциясы анализаторының нормасы мен патологиясы Жарамдылық мерзімі: өндірушінің ҚҚ сәйкес, жеткізу кезінде өндіруші мәлімдеген жарамдылық мерзімінің кемінде 60%. Жеткізуші ұсынатын құжаттар: - Тіркеу куәлігінің немесе уәкілетті органнан осы жиынтықтың ҚР-да тіркелуге жатпайтындығы туралы хаттың көшірмесі; - Төлқұжат / өндірушіден шыққан сертификат; - Өндірушінің қауіпсіздік паспорты (қауіпсіз сақтау, пайдалану және жою туралы толық нұсқаулықпен); - өндірушіден тұтынушыға дейінгі суық тізбектің сақталуын растайтын құжаттар. - өндіруші немесе өндірушінің ресми өкілі мәртебесі бар жеткізушінің жеткізілгенін растайтын құжат. Тауар ҚР заңнамасына сәйкес таңбалануы тиіс. | уп | 2 | 94080 | 188160
54 | Sysmex CA 1500 автоматтандырылған қан коагуляциясы анализаторына Actin FS 10 x 2 мл (400 сынақ) анықтау реагенті | Sysmex CA 1500 автоматтандырылған қан коагуляциясы анализаторына Actin FS 10 x 2 мл (400 сынақ) анықтау реагенті Жарамдылық мерзімі: өндірушінің ҚҚ сәйкес, жеткізу кезінде өндіруші мәлімдеген жарамдылық мерзімінің кемінде 60%. Жеткізуші ұсынатын құжаттар: - Тіркеу куәлігінің немесе уәкілетті органнан осы жиынтықтың ҚР-да тіркелуге жатпайтындығы туралы хаттың көшірмесі; - Төлқұжат / өндірушіден шыққан сертификат; - Өндірушінің қауіпсіздік паспорты (қауіпсіз сақтау, пайдалану және жою туралы толық нұсқаулықпен); - өндірушіден тұтынушыға дейінгі суық тізбектің сақталуын растайтын құжаттар. - өндіруші немесе өндірушінің ресми өкілі мәртебесі бар жеткізушінің жеткізілгенін растайтын құжат. Тауар ҚР заңнамасына сәйкес таңбалануы тиіс. | уп | 15 | 32832 | 492480
55 | Innovance анықтауға арналған Реагент Д - Димер 1 жиынтығы 300-үлкен автоматтандырылған қан коагуляциясы анализаторы sysmex CA 1500 | Innovance анықтауға арналған Реагент Д - Димер 1 жиынтығы 300-үлкен автоматтандырылған қан коагуляциясы анализаторы sysmex CA 1500 Жарамдылық мерзімі: өндірушінің ҚҚ сәйкес, жеткізу кезінде өндіруші мәлімдеген жарамдылық мерзімінің кемінде 60%. Жеткізуші ұсынатын құжаттар: - Тіркеу куәлігінің немесе уәкілетті органнан осы жиынтықтың ҚР-да тіркелуге жатпайтындығы туралы хаттың көшірмесі; - Төлқұжат / өндірушіден шыққан сертификат; - Өндірушінің қауіпсіздік паспорты (қауіпсіз сақтау, пайдалану және жою туралы толық нұсқаулықпен); - өндірушіден тұтынушыға дейінгі суық тізбектің сақталуын растайтын құжаттар. - өндіруші немесе өндірушінің ресми өкілі мәртебесі бар жеткізушінің жеткізілгенін растайтын құжат. Тауар ҚР заңнамасына сәйкес таңбалануы тиіс. | уп | 2 | 403200 | 806400
56 | Sysmex CA 1500 автоматтандырылған қан коагуляциясы анализаторына La 2 10 X 1 мл үшін растайтын Реагент | Sysmex CA 1500 автоматтандырылған қан коагуляциясы анализаторына La 2 10 X 1 мл үшін растайтын Реагент Жарамдылық мерзімі: өндірушінің ҚҚ сәйкес, жеткізу кезінде өндіруші мәлімдеген жарамдылық мерзімінің кемінде 60%. Жеткізуші ұсынатын құжаттар: - Тіркеу куәлігінің немесе уәкілетті органнан осы жиынтықтың ҚР-да тіркелуге жатпайтындығы туралы хаттың көшірмесі; - Төлқұжат / өндірушіден шыққан сертификат; - Өндірушінің қауіпсіздік паспорты (қауіпсіз сақтау, пайдалану және жою туралы толық нұсқаулықпен); - өндірушіден тұтынушыға дейінгі суық тізбектің сақталуын растайтын құжаттар. - өндіруші немесе өндірушінің ресми өкілі мәртебесі бар жеткізушінің жеткізілгенін растайтын құжат. Тауар ҚР заңнамасына сәйкес таңбалануы тиіс. | уп | 2 | 199826 | 399652
57 | Sysmex CA 1500 автоматтандырылған қан коагуляциясы анализаторына 5 мл 500 сынаққа 10 x тромбин уақытын анықтауға арналған Реагент | Sysmex CA 1500 автоматтандырылған қан коагуляциясы анализаторына 5 мл 500 сынаққа 10 x тромбин уақытын анықтауға арналған Реагент Жарамдылық мерзімі: өндірушінің ҚҚ сәйкес, жеткізу кезінде өндіруші мәлімдеген жарамдылық мерзімінің кемінде 60%. Жеткізуші ұсынатын құжаттар: - Тіркеу куәлігінің немесе уәкілетті органнан осы жиынтықтың ҚР-да тіркелуге жатпайтындығы туралы хаттың көшірмесі; - Төлқұжат / өндірушіден шыққан сертификат; - Өндірушінің қауіпсіздік паспорты (қауіпсіз сақтау, пайдалану және жою туралы толық нұсқаулықпен); - өндірушіден тұтынушыға дейінгі суық тізбектің сақталуын растайтын құжаттар. - өндіруші немесе өндірушінің ресми өкілі мәртебесі бар жеткізушінің жеткізілгенін растайтын құжат. Тауар ҚР заңнамасына сәйкес таңбалануы тиіс. | уп | 10 | 54144 | 541440
58 | Sysmex CA 1500 автоматтандырылған қан коагуляциясы анализаторына арналған thromborel s 10 x 4 мл (400 сынақ) анықтау реагенті | Sysmex CA 1500 автоматтандырылған қан коагуляциясы анализаторына арналған thromborel s 10 x 4 мл (400 сынақ) анықтау реагенті Жарамдылық мерзімі: өндірушінің ҚҚ сәйкес, жеткізу кезінде өндіруші мәлімдеген жарамдылық мерзімінің кемінде 60%. Жеткізуші ұсынатын құжаттар: - Тіркеу куәлігінің немесе уәкілетті органнан осы жиынтықтың ҚР-да тіркелуге жатпайтындығы туралы хаттың көшірмесі; - Төлқұжат / өндірушіден шыққан сертификат; - Өндірушінің қауіпсіздік паспорты (қауіпсіз сақтау, пайдалану және жою туралы толық нұсқаулықпен); - өндірушіден тұтынушыға дейінгі суық тізбектің сақталуын растайтын құжаттар. - өндіруші немесе өндірушінің ресми өкілі мәртебесі бар жеткізушінің жеткізілгенін растайтын құжат. Тауар ҚР заңнамасына сәйкес таңбалануы тиіс. | уп | 15 | 39660 | 594900
59 | Sysmex CA 1500 автоматтандырылған қан коагуляциясы анализаторына CA Clean I 1 x 50ml тазартатын ерітінді | Sysmex CA 1500 автоматтандырылған қан коагуляциясы анализаторына CA Clean I 1 x 50ml тазартатын ерітінді Жарамдылық мерзімі: өндірушінің ҚҚ сәйкес, жеткізу кезінде өндіруші мәлімдеген жарамдылық мерзімінің кемінде 60%. Жеткізуші ұсынатын құжаттар: - Тіркеу куәлігінің немесе уәкілетті органнан осы жиынтықтың ҚР-да тіркелуге жатпайтындығы туралы хаттың көшірмесі; - Төлқұжат / өндірушіден шыққан сертификат; - Өндірушінің қауіпсіздік паспорты (қауіпсіз сақтау, пайдалану және жою туралы толық нұсқаулықпен); - өндірушіден тұтынушыға дейінгі суық тізбектің сақталуын растайтын құжаттар. - өндіруші немесе өндірушінің ресми өкілі мәртебесі бар жеткізушінің жеткізілгенін растайтын құжат. Тауар ҚР заңнамасына сәйкес таңбалануы тиіс. | уп | 10 | 45762 | 457620
60 | Sysmex CA 1500 автоматтандырылған қан коагуляциясы анализаторына CA Clean II 1 X 500 мл жуу ерітіндісі | Sysmex CA 1500 автоматтандырылған қан коагуляциясы анализаторына CA Clean II 1 X 500 мл жуу ерітіндісі Жарамдылық мерзімі: өндірушінің ҚҚ сәйкес, жеткізу кезінде өндіруші мәлімдеген жарамдылық мерзімінің кемінде 60%. Жеткізуші ұсынатын құжаттар: - Тіркеу куәлігінің немесе уәкілетті органнан осы жиынтықтың ҚР-да тіркелуге жатпайтындығы туралы хаттың көшірмесі; - Төлқұжат / өндірушіден шыққан сертификат; - Өндірушінің қауіпсіздік паспорты (қауіпсіз сақтау, пайдалану және жою туралы толық нұсқаулықпен); - өндірушіден тұтынушыға дейінгі суық тізбектің сақталуын растайтын құжаттар. - өндіруші немесе өндірушінің ресми өкілі мәртебесі бар жеткізушінің жеткізілгенін растайтын құжат. Тауар ҚР заңнамасына сәйкес таңбалануы тиіс. | уп | 1 | 183047 | 183047
61 | Реакциялық кюветтер, уп (3 x 1000 дана) sysmex CA 1500 автоматтандырылған қан коагуляциясы анализаторына | Реакциялық кюветтер, уп (3 x 1000 дана) sysmex CA 1500 автоматтандырылған қан коагуляциясы анализаторына Жарамдылық мерзімі: өндірушінің ҚҚ сәйкес, жеткізу кезінде өндіруші мәлімдеген жарамдылық мерзімінің кемінде 60%. Жеткізуші ұсынатын құжаттар: - Тіркеу куәлігінің немесе уәкілетті органнан осы жиынтықтың ҚР-да тіркелуге жатпайтындығы туралы хаттың көшірмесі; - Төлқұжат / өндірушіден шыққан сертификат; - Өндірушінің қауіпсіздік паспорты (қауіпсіз сақтау, пайдалану және жою туралы толық нұсқаулықпен); - өндірушіден тұтынушыға дейінгі суық тізбектің сақталуын растайтын құжаттар. - өндіруші немесе өндірушінің ресми өкілі мәртебесі бар жеткізушінің жеткізілгенін растайтын құжат. Тауар ҚР заңнамасына сәйкес таңбалануы тиіс. | уп | 2 | 289824 | 579648
62 | Sysmex cs2100-CS2500 автоматтандырылған қан коагуляциясы анализаторына Thrombin reagent 100 I. U. 10 X for 5 ml (тромбинді анықтауға арналған Реагент 100 I. U. 10 X 5 мл) | Sysmex cs2100-CS2500 автоматтандырылған қан коагуляциясы анализаторына Thrombin reagent 100 I. U. 10 X for 5 ml (тромбинді анықтауға арналған Реагент 100 I. U. 10 X 5 мл) Жарамдылық мерзімі: өндірушінің ҚҚ сәйкес, жеткізу кезінде өндіруші мәлімдеген жарамдылық мерзімінің кемінде 60%. Жеткізуші ұсынатын құжаттар: - Тіркеу куәлігінің немесе уәкілетті органнан осы жиынтықтың ҚР-да тіркелуге жатпайтындығы туралы хаттың көшірмесі; - Төлқұжат / өндірушіден шыққан сертификат; - Өндірушінің қауіпсіздік паспорты (қауіпсіз сақтау, пайдалану және жою туралы толық нұсқаулықпен); - өндірушіден тұтынушыға дейінгі суық тізбектің сақталуын растайтын құжаттар. - өндіруші немесе өндірушінің ресми өкілі мәртебесі бар жеткізушінің жеткізілгенін растайтын құжат. Тауар ҚР заңнамасына сәйкес таңбалануы тиіс. | уп | 10 | 135540 | 1355400
63 | Sysmex CS 2100-cs2500 автоматтандырылған қан коагуляциясы анализаторына арналған cs2100-cs2500 реакция кюветтері | Sysmex CS 2100-cs2500 автоматтандырылған қан коагуляциясы анализаторына арналған cs2100-cs2500 реакция кюветтері Жарамдылық мерзімі: өндірушінің ҚҚ сәйкес, жеткізу кезінде өндіруші мәлімдеген жарамдылық мерзімінің кемінде 60%. Жеткізуші ұсынатын құжаттар: - Тіркеу куәлігінің немесе уәкілетті органнан осы жиынтықтың ҚР-да тіркелуге жатпайтындығы туралы хаттың көшірмесі; - Төлқұжат / өндірушіден шыққан сертификат; - Өндірушінің қауіпсіздік паспорты (қауіпсіз сақтау, пайдалану және жою туралы толық нұсқаулықпен); - өндірушіден тұтынушыға дейінгі суық тізбектің сақталуын растайтын құжаттар. - өндіруші немесе өндірушінің ресми өкілі мәртебесі бар жеткізушінің жеткізілгенін растайтын құжат. Тауар ҚР заңнамасына сәйкес таңбалануы тиіс. | уп | 10 | 315000 | 3150000
64 | Sysmex CA 1500 автоматтандырылған қан коагуляциясы анализаторына 3.5 мл плазма шыныаяқ жинағы, up (3.5 мл 1000 дана) | Sysmex CA 1500 автоматтандырылған қан коагуляциясы анализаторына 3.5 мл плазма шыныаяқ жинағы, up (3.5 мл 1000 дана) Жарамдылық мерзімі: өндірушінің ҚҚ сәйкес, жеткізу кезінде өндіруші мәлімдеген жарамдылық мерзімінің кемінде 60%. Жеткізуші ұсынатын құжаттар: - Тіркеу куәлігінің немесе уәкілетті органнан осы жиынтықтың ҚР-да тіркелуге жатпайтындығы туралы хаттың көшірмесі; - Төлқұжат / өндірушіден шыққан сертификат; - Өндірушінің қауіпсіздік паспорты (қауіпсіз сақтау, пайдалану және жою туралы толық нұсқаулықпен); - өндірушіден тұтынушыға дейінгі суық тізбектің сақталуын растайтын құжаттар. - өндіруші немесе өндірушінің ресми өкілі мәртебесі бар жеткізушінің жеткізілгенін растайтын құжат. Тауар ҚР заңнамасына сәйкес таңбалануы тиіс. | уп | 1 | 74744 | 74744
65 | Қолмен талдауға, жартылай автоматты және автоматты анализаторларға арналған зәрдегі және цереброспинальды сұйықтықтағы ақуызды колориметриялық анықтауға арналған реагенттер жиынтығы (пирогал қызыл әдісі). 2х100 мл | Қолмен талдауға, жартылай автоматты және автоматты анализаторларға арналған зәрдегі және цереброспинальды сұйықтықтағы ақуызды колориметриялық анықтауға арналған реагенттер жиынтығы (пирогал қызыл әдісі). 2х100 мл Жарамдылық мерзімі: өндірушінің ҚҚ сәйкес, жеткізу кезінде өндіруші мәлімдеген жарамдылық мерзімінің кемінде 60%. Жеткізуші ұсынатын құжаттар: - Тіркеу куәлігінің немесе уәкілетті органнан осы жиынтықтың ҚР-да тіркелуге жатпайтындығы туралы хаттың көшірмесі; - Төлқұжат / өндірушіден шыққан сертификат; - Өндірушінің қауіпсіздік паспорты (қауіпсіз сақтау, пайдалану және жою туралы толық нұсқаулықпен); - өндірушіден тұтынушыға дейінгі суық тізбектің сақталуын растайтын құжаттар. - өндіруші немесе өндірушінің ресми өкілі мәртебесі бар жеткізушінің жеткізілгенін растайтын құжат. Тауар ҚР заңнамасына сәйкес таңбалануы тиіс. | уп | 10 | 6000 | 60000
66 | Laura XL зәр Анализаторы жиынтығынан Deka PHAN Leuco диагностикалық жолақтары | Laura XL зәр Анализаторы жиынтығынан Deka PHAN Leuco диагностикалық жолақтары Жарамдылық мерзімі: өндірушінің ҚҚ сәйкес, жеткізу кезінде өндіруші мәлімдеген жарамдылық мерзімінің кемінде 60%. Жеткізуші ұсынатын құжаттар: - Тіркеу куәлігінің немесе уәкілетті органнан осы жиынтықтың ҚР-да тіркелуге жатпайтындығы туралы хаттың көшірмесі; - Төлқұжат / өндірушіден шыққан сертификат; - Өндірушінің қауіпсіздік паспорты (қауіпсіз сақтау, пайдалану және жою туралы толық нұсқаулықпен); - өндірушіден тұтынушыға дейінгі суық тізбектің сақталуын растайтын құжаттар. - өндіруші немесе өндірушінің ресми өкілі мәртебесі бар жеткізушінің жеткізілгенін растайтын құжат. Тауар ҚР заңнамасына сәйкес таңбалануы тиіс. | уп | 30 | 16800 | 504000
67 | Troponin i сандық реагенттер жиынтығы, Pathfast анализаторы үшін, 60 анықтама. | Troponin i сандық реагенттер жиынтығы, Pathfast анализаторы үшін, 60 анықтама. Жарамдылық мерзімі: өндірушінің ҚҚ сәйкес, жеткізу кезінде өндіруші мәлімдеген жарамдылық мерзімінің кемінде 60%. Жеткізуші ұсынатын құжаттар: - Тіркеу куәлігінің немесе уәкілетті органнан осы жиынтықтың ҚР-да тіркелуге жатпайтындығы туралы хаттың көшірмесі; - Төлқұжат / өндірушіден шыққан сертификат; - Өндірушінің қауіпсіздік паспорты (қауіпсіз сақтау, пайдалану және жою туралы толық нұсқаулықпен); - өндірушіден тұтынушыға дейінгі суық тізбектің сақталуын растайтын құжаттар. - өндіруші немесе өндірушінің ресми өкілі мәртебесі бар жеткізушінің жеткізілгенін растайтын құжат. Тауар ҚР заңнамасына сәйкес таңбалануы тиіс. | набор | 2 | 380000 | 760000
68 | Stratus CS анализаторы үшін NT-PROBNP анықтау жүйесінің сынағы. Қаптамада 100 тест бар | Stratus CS анализаторы үшін NT-PROBNP анықтау жүйесінің сынағы. Қаптамада 100 тест бар Жарамдылық мерзімі: өндірушінің ҚҚ сәйкес, жеткізу кезінде өндіруші мәлімдеген жарамдылық мерзімінің кемінде 60%. Жеткізуші ұсынатын құжаттар: - Тіркеу куәлігінің немесе уәкілетті органнан осы жиынтықтың ҚР-да тіркелуге жатпайтындығы туралы хаттың көшірмесі; - Төлқұжат / өндірушіден шыққан сертификат; - Өндірушінің қауіпсіздік паспорты (қауіпсіз сақтау, пайдалану және жою туралы толық нұсқаулықпен); - өндірушіден тұтынушыға дейінгі суық тізбектің сақталуын растайтын құжаттар. - өндіруші немесе өндірушінің ресми өкілі мәртебесі бар жеткізушінің жеткізілгенін растайтын құжат. Тауар ҚР заңнамасына сәйкес таңбалануы тиіс. | уп | 1 | 1152000 | 1152000
69 | Xn-1000, XN-2000, XN-3000 жүйелері және xn-350, XN-450, XN-550 гематологиялық анализаторлары үшін xn 10, XN 20 Автоматты гематологиялық анализаторда жалпы қан анализін зерттеуге арналған эритроциттердің гемолизі мен лейкоциттердің компоненттерін бояуға арналған лизингтік реагент. уп 5л. | Xn-1000, XN-2000, XN-3000 жүйелері және xn-350, XN-450, XN-550 гематологиялық анализаторлары үшін xn 10, XN 20 Автоматты гематологиялық анализаторда жалпы қан анализін зерттеуге арналған эритроциттердің гемолизі мен лейкоциттердің компоненттерін бояуға арналған лизингтік реагент. уп 5л. Жарамдылық мерзімі: өндірушінің ҚҚ сәйкес, жеткізу кезінде өндіруші мәлімдеген жарамдылық мерзімінің кемінде 60%. Жеткізуші ұсынатын құжаттар: - Тіркеу куәлігінің немесе уәкілетті органнан осы жиынтықтың ҚР-да тіркелуге жатпайтындығы туралы хаттың көшірмесі; - Төлқұжат / өндірушіден шыққан сертификат; - Өндірушінің қауіпсіздік паспорты (қауіпсіз сақтау, пайдалану және жою туралы толық нұсқаулықпен); - өндірушіден тұтынушыға дейінгі суық тізбектің сақталуын растайтын құжаттар. - өндіруші немесе өндірушінің ресми өкілі мәртебесі бар жеткізушінің жеткізілгенін растайтын құжат. Тауар ҚР заңнамасына сәйкес таңбалануы тиіс. | уп | 3 | 169962 | 509886
70 | Xn-1000, XN-2000, XN-3000 жүйелері үшін xn 10, xn 20 Автоматты гематологиялық анализаторда жалпы қан анализін зерттеу үшін эритроциттерді лизизациялауға және лейкоциттерді (базофилдер емес), базофилдер мен нормобласттарды саралауға арналған лизингтік реагент. | Xn-1000, XN-2000, XN-3000 жүйелері үшін xn 10, xn 20 Автоматты гематологиялық анализаторда жалпы қан анализін зерттеу үшін эритроциттерді лизизациялауға және лейкоциттерді (базофилдер емес), базофилдер мен нормобласттарды саралауға арналған лизингтік реагент. Жарамдылық мерзімі: өндірушінің ҚҚ сәйкес, жеткізу кезінде өндіруші мәлімдеген жарамдылық мерзімінің кемінде 60%. Жеткізуші ұсынатын құжаттар: - Тіркеу куәлігінің немесе уәкілетті органнан осы жиынтықтың ҚР-да тіркелуге жатпайтындығы туралы хаттың көшірмесі; - Төлқұжат / өндірушіден шыққан сертификат; - Өндірушінің қауіпсіздік паспорты (қауіпсіз сақтау, пайдалану және жою туралы толық нұсқаулықпен); - өндірушіден тұтынушыға дейінгі суық тізбектің сақталуын растайтын құжаттар. - өндіруші немесе өндірушінің ресми өкілі мәртебесі бар жеткізушінің жеткізілгенін растайтын құжат. Тауар ҚР заңнамасына сәйкес таңбалануы тиіс. | уп | 3 | 33205 | 99615
71 | Xn-1000, XN-2000, XN-3000 жүйелері және xn-350, XN-450, XN-550 гематологиялық анализаторлары үшін xn-10, XN 20 Автоматты гематологиялық анализаторлардың көмегімен 4 популяция бойынша лейкоциттерді дифференциалды санау кезінде сұйылтылған қан үлгілеріндегі лейкоциттерді бояуға арналған Реагент. уп 2х42 мл. | Xn-1000, XN-2000, XN-3000 жүйелері және xn-350, XN-450, XN-550 гематологиялық анализаторлары үшін xn-10, XN 20 Автоматты гематологиялық анализаторлардың көмегімен 4 популяция бойынша лейкоциттерді дифференциалды санау кезінде сұйылтылған қан үлгілеріндегі лейкоциттерді бояуға арналған Реагент. уп 2х42 мл. Жарамдылық мерзімі: өндірушінің ҚҚ сәйкес, жеткізу кезінде өндіруші мәлімдеген жарамдылық мерзімінің кемінде 60%. Жеткізуші ұсынатын құжаттар: - Тіркеу куәлігінің немесе уәкілетті органнан осы жиынтықтың ҚР-да тіркелуге жатпайтындығы туралы хаттың көшірмесі; - Төлқұжат / өндірушіден шыққан сертификат; - Өндірушінің қауіпсіздік паспорты (қауіпсіз сақтау, пайдалану және жою туралы толық нұсқаулықпен); - өндірушіден тұтынушыға дейінгі суық тізбектің сақталуын растайтын құжаттар. - өндіруші немесе өндірушінің ресми өкілі мәртебесі бар жеткізушінің жеткізілгенін растайтын құжат. Тауар ҚР заңнамасына сәйкес таңбалануы тиіс. | уп | 3 | 610569 | 1831707
72 | Жоғары сілтілі тазартқыш көлемі 50 мл, құрылғының гидравликалық жүйесінен лизингтік реагенттерді, жасуша қалдықтарын және қан ақуыздарын кетіру үшін. Sysmex компаниясының гематологиялық анализаторларында қолдануға арналған | Жоғары сілтілі тазартқыш көлемі 50 мл, құрылғының гидравликалық жүйесінен лизингтік реагенттерді, жасуша қалдықтарын және қан ақуыздарын кетіру үшін. Sysmex компаниясының гематологиялық анализаторларында қолдануға арналған Жарамдылық мерзімі: өндірушінің ҚҚ сәйкес, жеткізу кезінде өндіруші мәлімдеген жарамдылық мерзімінің кемінде 60%. Жеткізуші ұсынатын құжаттар: - Тіркеу куәлігінің немесе уәкілетті органнан осы жиынтықтың ҚР-да тіркелуге жатпайтындығы туралы хаттың көшірмесі; - Төлқұжат / өндірушіден шыққан сертификат; - Өндірушінің қауіпсіздік паспорты (қауіпсіз сақтау, пайдалану және жою туралы толық нұсқаулықпен); - өндірушіден тұтынушыға дейінгі суық тізбектің сақталуын растайтын құжаттар. - өндіруші немесе өндірушінің ресми өкілі мәртебесі бар жеткізушінің жеткізілгенін растайтын құжат. Тауар ҚР заңнамасына сәйкес таңбалануы тиіс. | уп | 10 | 45161 | 451610
73 | Гидродинамикалық фокустау әдісін қолдана отырып, эритроциттер мен тромбоциттердің саны мен мөлшерін талдауға арналған толық қан сұйылтқышы (тұрақты токты анықтау) xn-1000, xn-2000, xn-3000 жүйелері мен xn-350, xn гематологиялық анализаторлары үшін xn 10, XN 20 Автоматты гематологиялық анализатордағы жалпы қан анализін зерттеуге арналған 20 литр көлемі-450, XN-550. | Гидродинамикалық фокустау әдісін қолдана отырып, эритроциттер мен тромбоциттердің саны мен мөлшерін талдауға арналған толық қан сұйылтқышы (тұрақты токты анықтау) xn-1000, xn-2000, xn-3000 жүйелері мен xn-350, xn гематологиялық анализаторлары үшін xn 10, XN 20 Автоматты гематологиялық анализатордағы жалпы қан анализін зерттеуге арналған 20 литр көлемі-450, XN-550. Жарамдылық мерзімі: өндірушінің ҚҚ сәйкес, жеткізу кезінде өндіруші мәлімдеген жарамдылық мерзімінің кемінде 60%. Жеткізуші ұсынатын құжаттар: - Тіркеу куәлігінің немесе уәкілетті органнан осы жиынтықтың ҚР-да тіркелуге жатпайтындығы туралы хаттың көшірмесі; - Төлқұжат / өндірушіден шыққан сертификат; - Өндірушінің қауіпсіздік паспорты (қауіпсіз сақтау, пайдалану және жою туралы толық нұсқаулықпен); - өндірушіден тұтынушыға дейінгі суық тізбектің сақталуын растайтын құжаттар. - өндіруші немесе өндірушінің ресми өкілі мәртебесі бар жеткізушінің жеткізілгенін растайтын құжат. Тауар ҚР заңнамасына сәйкес таңбалануы тиіс. | уп | 15 | 39798 | 596970
74 | СОЭ-метрге арналған 4000 тестке арналған әмбебап көп параметрлі смарт-карта | СОЭ-метрге арналған 4000 тестке арналған әмбебап көп параметрлі смарт-карта Жарамдылық мерзімі: өндірушінің ҚҚ сәйкес, жеткізу кезінде өндіруші мәлімдеген жарамдылық мерзімінің кемінде 60%. Жеткізуші ұсынатын құжаттар: - Тіркеу куәлігінің немесе уәкілетті органнан осы жиынтықтың ҚР-да тіркелуге жатпайтындығы туралы хаттың көшірмесі; - Төлқұжат / өндірушіден шыққан сертификат; - Өндірушінің қауіпсіздік паспорты (қауіпсіз сақтау, пайдалану және жою туралы толық нұсқаулықпен); - өндірушіден тұтынушыға дейінгі суық тізбектің сақталуын растайтын құжаттар. - өндіруші немесе өндірушінің ресми өкілі мәртебесі бар жеткізушінің жеткізілгенін растайтын құжат. Тауар ҚР заңнамасына сәйкес таңбалануы тиіс. | набор | 2 | 824256 | 1648512
75 | ТЕКАН бөлу станциясы үшін 1000 мкл, 2304 дана/уп стерильденбеген сүзгісі бар Tecan Pure тазалық дәрежесі бар өткізгіш бір арналы ұштықтар | ТЕКАН бөлу станциясы үшін 1000 мкл, 2304 дана/уп стерильденбеген сүзгісі бар Tecan Pure тазалық дәрежесі бар өткізгіш бір арналы ұштықтар Жарамдылық мерзімі: өндірушінің ҚҚ сәйкес, жеткізу кезінде өндіруші мәлімдеген жарамдылық мерзімінің кемінде 60%. Жеткізуші ұсынатын құжаттар: - Тіркеу куәлігінің немесе уәкілетті органнан осы жиынтықтың ҚР-да тіркелуге жатпайтындығы туралы хаттың көшірмесі; - Төлқұжат / өндірушіден шыққан сертификат; - Өндірушінің қауіпсіздік паспорты (қауіпсіз сақтау, пайдалану және жою туралы толық нұсқаулықпен); - өндірушіден тұтынушыға дейінгі суық тізбектің сақталуын растайтын құжаттар. - өндіруші немесе өндірушінің ресми өкілі мәртебесі бар жеткізушінің жеткізілгенін растайтын құжат. Тауар ҚР заңнамасына сәйкес таңбалануы тиіс. | набор | 6 | 328425 | 1970550
76 | SCC ісік маркерін анықтауға арналған Реагент, ARCHITECT i 2000 анализаторына арналған 100 сынақтан тұрады | SCC ісік маркерін анықтауға арналған Реагент, ARCHITECT i 2000 анализаторына арналған 100 сынақтан тұрады Жарамдылық мерзімі: өндірушінің ҚҚ сәйкес, жеткізу кезінде өндіруші мәлімдеген жарамдылық мерзімінің кемінде 60%. Жеткізуші ұсынатын құжаттар: - Тіркеу куәлігінің немесе уәкілетті органнан осы жиынтықтың ҚР-да тіркелуге жатпайтындығы туралы хаттың көшірмесі; - Төлқұжат / өндірушіден шыққан сертификат; - Өндірушінің қауіпсіздік паспорты (қауіпсіз сақтау, пайдалану және жою туралы толық нұсқаулықпен); - өндірушіден тұтынушыға дейінгі суық тізбектің сақталуын растайтын құжаттар. - өндіруші немесе өндірушінің ресми өкілі мәртебесі бар жеткізушінің жеткізілгенін растайтын құжат. Тауар ҚР заңнамасына сәйкес таңбалануы тиіс. | уп | 2 | 258400 | 516800
77 | HE4 ісік маркерін анықтауға арналған Реагент , ARCHITECT i 2000 анализаторына арналған 100 сынақтан тұрады | HE4 ісік маркерін анықтауға арналған Реагент , ARCHITECT i 2000 анализаторына арналған 100 сынақтан тұрады Жарамдылық мерзімі: өндірушінің ҚҚ сәйкес, жеткізу кезінде өндіруші мәлімдеген жарамдылық мерзімінің кемінде 60%. Жеткізуші ұсынатын құжаттар: - Тіркеу куәлігінің немесе уәкілетті органнан осы жиынтықтың ҚР-да тіркелуге жатпайтындығы туралы хаттың көшірмесі; - Төлқұжат / өндірушіден шыққан сертификат; - Өндірушінің қауіпсіздік паспорты (қауіпсіз сақтау, пайдалану және жою туралы толық нұсқаулықпен); - өндірушіден тұтынушыға дейінгі суық тізбектің сақталуын растайтын құжаттар. - өндіруші немесе өндірушінің ресми өкілі мәртебесі бар жеткізушінің жеткізілгенін растайтын құжат. Тауар ҚР заңнамасына сәйкес таңбалануы тиіс. | уп | 4 | 409600 | 1638400
78 | Кортизолды анықтауға арналған Реагент, ARCHITECT i 2000 анализаторына арналған 100 сынақтан тұрады | Кортизолды анықтауға арналған Реагент, ARCHITECT i 2000 анализаторына арналған 100 сынақтан тұрады Жарамдылық мерзімі: өндірушінің ҚҚ сәйкес, жеткізу кезінде өндіруші мәлімдеген жарамдылық мерзімінің кемінде 60%. Жеткізуші ұсынатын құжаттар: - Тіркеу куәлігінің немесе уәкілетті органнан осы жиынтықтың ҚР-да тіркелуге жатпайтындығы туралы хаттың көшірмесі; - Төлқұжат / өндірушіден шыққан сертификат; - Өндірушінің қауіпсіздік паспорты (қауіпсіз сақтау, пайдалану және жою туралы толық нұсқаулықпен); - өндірушіден тұтынушыға дейінгі суық тізбектің сақталуын растайтын құжаттар. - өндіруші немесе өндірушінің ресми өкілі мәртебесі бар жеткізушінің жеткізілгенін растайтын құжат. Тауар ҚР заңнамасына сәйкес таңбалануы тиіс. | уп | 3 | 192000 | 576000
79 | Иммуноферменттік талдау және дәрілік мониторинг үшін "Жабысқақтардың" лиофилизацияланған бақылау материалы-90-нан астам талданушы, деңгейі 1,2,3, 1x5 мл пакет | Иммуноферменттік талдау және дәрілік мониторинг үшін "Жабысқақтардың" лиофилизацияланған бақылау материалы-90-нан астам талданушы, деңгейі 1,2,3, 1x5 мл пакет Жарамдылық мерзімі: өндірушінің ҚҚ сәйкес, жеткізу кезінде өндіруші мәлімдеген жарамдылық мерзімінің кемінде 60%. Жеткізуші ұсынатын құжаттар: - Тіркеу куәлігінің немесе уәкілетті органнан осы жиынтықтың ҚР-да тіркелуге жатпайтындығы туралы хаттың көшірмесі; - Төлқұжат / өндірушіден шыққан сертификат; - Өндірушінің қауіпсіздік паспорты (қауіпсіз сақтау, пайдалану және жою туралы толық нұсқаулықпен); - өндірушіден тұтынушыға дейінгі суық тізбектің сақталуын растайтын құжаттар. - өндіруші немесе өндірушінің ресми өкілі мәртебесі бар жеткізушінің жеткізілгенін растайтын құжат. Тауар ҚР заңнамасына сәйкес таңбалануы тиіс. | уп | 1 | 220000 | 220000
80 | Анти-CCP анықтауға арналған Реагент, Architect i 2000 анализаторына арналған 100 сынақтан тұрады | Анти-CCP анықтауға арналған Реагент, Architect i 2000 анализаторына арналған 100 сынақтан тұрады Жарамдылық мерзімі: өндірушінің ҚҚ сәйкес, жеткізу кезінде өндіруші мәлімдеген жарамдылық мерзімінің кемінде 60%. Жеткізуші ұсынатын құжаттар: - Тіркеу куәлігінің немесе уәкілетті органнан осы жиынтықтың ҚР-да тіркелуге жатпайтындығы туралы хаттың көшірмесі; - Төлқұжат / өндірушіден шыққан сертификат; - Өндірушінің қауіпсіздік паспорты (қауіпсіз сақтау, пайдалану және жою туралы толық нұсқаулықпен); - өндірушіден тұтынушыға дейінгі суық тізбектің сақталуын растайтын құжаттар. - өндіруші немесе өндірушінің ресми өкілі мәртебесі бар жеткізушінің жеткізілгенін растайтын құжат. Тауар ҚР заңнамасына сәйкес таңбалануы тиіс. | уп | 1 | 324000 | 324000
81 | ARCHITECT i 2000 анализаторына арналған 920 сынаққа арналған жуу ерітіндісі буфері (1Lx4) | ARCHITECT i 2000 анализаторына арналған 920 сынаққа арналған жуу ерітіндісі буфері (1Lx4) Жарамдылық мерзімі: өндірушінің ҚҚ сәйкес, жеткізу кезінде өндіруші мәлімдеген жарамдылық мерзімінің кемінде 60%. Жеткізуші ұсынатын құжаттар: - Тіркеу куәлігінің немесе уәкілетті органнан осы жиынтықтың ҚР-да тіркелуге жатпайтындығы туралы хаттың көшірмесі; - Төлқұжат / өндірушіден шыққан сертификат; - Өндірушінің қауіпсіздік паспорты (қауіпсіз сақтау, пайдалану және жою туралы толық нұсқаулықпен); - өндірушіден тұтынушыға дейінгі суық тізбектің сақталуын растайтын құжаттар. - өндіруші немесе өндірушінің ресми өкілі мәртебесі бар жеткізушінің жеткізілгенін растайтын құжат. Тауар ҚР заңнамасына сәйкес таңбалануы тиіс. | уп | 4 | 32690 | 130760
82 | ARCHITECT i 2000 анализаторына арналған 36000 тестке арналған алдын-ала триггер ерітіндісі (алдын-ала триггер) (1Lx4) | ARCHITECT i 2000 анализаторына арналған 36000 тестке арналған алдын-ала триггер ерітіндісі (алдын-ала триггер) (1Lx4) Жарамдылық мерзімі: өндірушінің ҚҚ сәйкес, жеткізу кезінде өндіруші мәлімдеген жарамдылық мерзімінің кемінде 60%. Жеткізуші ұсынатын құжаттар: - Тіркеу куәлігінің немесе уәкілетті органнан осы жиынтықтың ҚР-да тіркелуге жатпайтындығы туралы хаттың көшірмесі; - Төлқұжат / өндірушіден шыққан сертификат; - Өндірушінің қауіпсіздік паспорты (қауіпсіз сақтау, пайдалану және жою туралы толық нұсқаулықпен); - өндірушіден тұтынушыға дейінгі суық тізбектің сақталуын растайтын құжаттар. - өндіруші немесе өндірушінің ресми өкілі мәртебесі бар жеткізушінің жеткізілгенін растайтын құжат. Тауар ҚР заңнамасына сәйкес таңбалануы тиіс. | уп | 1 | 76000 | 76000
83 | Architect i 2000 анализаторына арналған 12000 сынаққа арналған триггер ерітіндісі (триггер) (1Lx4) | Architect i 2000 анализаторына арналған 12000 сынаққа арналған триггер ерітіндісі (триггер) (1Lx4) Жарамдылық мерзімі: өндірушінің ҚҚ сәйкес, жеткізу кезінде өндіруші мәлімдеген жарамдылық мерзімінің кемінде 60%. Жеткізуші ұсынатын құжаттар: - Тіркеу куәлігінің немесе уәкілетті органнан осы жиынтықтың ҚР-да тіркелуге жатпайтындығы туралы хаттың көшірмесі; - Төлқұжат / өндірушіден шыққан сертификат; - Өндірушінің қауіпсіздік паспорты (қауіпсіз сақтау, пайдалану және жою туралы толық нұсқаулықпен); - өндірушіден тұтынушыға дейінгі суық тізбектің сақталуын растайтын құжаттар. - өндіруші немесе өндірушінің ресми өкілі мәртебесі бар жеткізушінің жеткізілгенін растайтын құжат. Тауар ҚР заңнамасына сәйкес таңбалануы тиіс. | уп | 1 | 34400 | 34400
84 | Реакция жасушалары, architect i 2000 анализаторы үшін 4000 дана | Реакция жасушалары, architect i 2000 анализаторы үшін 4000 дана Жарамдылық мерзімі: өндірушінің ҚҚ сәйкес, жеткізу кезінде өндіруші мәлімдеген жарамдылық мерзімінің кемінде 60%. Жеткізуші ұсынатын құжаттар: - Тіркеу куәлігінің немесе уәкілетті органнан осы жиынтықтың ҚР-да тіркелуге жатпайтындығы туралы хаттың көшірмесі; - Төлқұжат / өндірушіден шыққан сертификат; - Өндірушінің қауіпсіздік паспорты (қауіпсіз сақтау, пайдалану және жою туралы толық нұсқаулықпен); - өндірушіден тұтынушыға дейінгі суық тізбектің сақталуын растайтын құжаттар. - өндіруші немесе өндірушінің ресми өкілі мәртебесі бар жеткізушінің жеткізілгенін растайтын құжат. Тауар ҚР заңнамасына сәйкес таңбалануы тиіс. | уп | 1 | 88800 | 88800
85 | Cobas e411 электрохем-люминисцентті диагностикасы үшін автоматты анализаторға 100 анықтамаға арналған С –пептид (C-Peptide) кассетасы | Cobas e411 электрохем-люминисцентті диагностикасы үшін автоматты анализаторға 100 анықтамаға арналған С –пептид (C-Peptide) кассетасы Жарамдылық мерзімі: өндірушінің ҚҚ сәйкес, жеткізу кезінде өндіруші мәлімдеген жарамдылық мерзімінің кемінде 60%. Жеткізуші ұсынатын құжаттар: - Тіркеу куәлігінің немесе уәкілетті органнан осы жиынтықтың ҚР-да тіркелуге жатпайтындығы туралы хаттың көшірмесі; - Төлқұжат / өндірушіден шыққан сертификат; - Өндірушінің қауіпсіздік паспорты (қауіпсіз сақтау, пайдалану және жою туралы толық нұсқаулықпен); - өндірушіден тұтынушыға дейінгі суық тізбектің сақталуын растайтын құжаттар. - өндіруші немесе өндірушінің ресми өкілі мәртебесі бар жеткізушінің жеткізілгенін растайтын құжат. Тауар ҚР заңнамасына сәйкес таңбалануы тиіс. | кассета | 6 | 107175 | 643050
86 | C-пептидті Калибратор (C-Peptide CS) Cobas e411 электрохем-люминисцентті диагностикасына арналған автоматты анализаторға | C-пептидті Калибратор (C-Peptide CS) Cobas e411 электрохем-люминисцентті диагностикасына арналған автоматты анализаторға Жарамдылық мерзімі: өндірушінің ҚҚ сәйкес, жеткізу кезінде өндіруші мәлімдеген жарамдылық мерзімінің кемінде 60%. Жеткізуші ұсынатын құжаттар: - Тіркеу куәлігінің немесе уәкілетті органнан осы жиынтықтың ҚР-да тіркелуге жатпайтындығы туралы хаттың көшірмесі; - Төлқұжат / өндірушіден шыққан сертификат; - Өндірушінің қауіпсіздік паспорты (қауіпсіз сақтау, пайдалану және жою туралы толық нұсқаулықпен); - өндірушіден тұтынушыға дейінгі суық тізбектің сақталуын растайтын құжаттар. - өндіруші немесе өндірушінің ресми өкілі мәртебесі бар жеткізушінің жеткізілгенін растайтын құжат. Тауар ҚР заңнамасына сәйкес таңбалануы тиіс. | уп | 1 | 58317 | 58317
87 | Бақылау Прецикл Бақылау Мультимаркер (PreciControl Multimarker) Cobas e411 электрохем-люминисцентті диагностикасына арналған автоматты анализаторға | Бақылау Прецикл Бақылау Мультимаркер (PreciControl Multimarker) Cobas e411 электрохем-люминисцентті диагностикасына арналған автоматты анализаторға Жарамдылық мерзімі: өндірушінің ҚҚ сәйкес, жеткізу кезінде өндіруші мәлімдеген жарамдылық мерзімінің кемінде 60%. Жеткізуші ұсынатын құжаттар: - Тіркеу куәлігінің немесе уәкілетті органнан осы жиынтықтың ҚР-да тіркелуге жатпайтындығы туралы хаттың көшірмесі; - Төлқұжат / өндірушіден шыққан сертификат; - Өндірушінің қауіпсіздік паспорты (қауіпсіз сақтау, пайдалану және жою туралы толық нұсқаулықпен); - өндірушіден тұтынушыға дейінгі суық тізбектің сақталуын растайтын құжаттар. - өндіруші немесе өндірушінің ресми өкілі мәртебесі бар жеткізушінің жеткізілгенін растайтын құжат. Тауар ҚР заңнамасына сәйкес таңбалануы тиіс. | уп | 1 | 88284 | 88284
88 | Ісік антигені кассетасы 125 (CA 125) Cobas e411 электрохем-люминисцентті диагностикасы үшін автоматты анализаторға 100 анықтамаға | Ісік антигені кассетасы 125 (CA 125) Cobas e411 электрохем-люминисцентті диагностикасы үшін автоматты анализаторға 100 анықтамаға Жарамдылық мерзімі: өндірушінің ҚҚ сәйкес, жеткізу кезінде өндіруші мәлімдеген жарамдылық мерзімінің кемінде 60%. Жеткізуші ұсынатын құжаттар: - Тіркеу куәлігінің немесе уәкілетті органнан осы жиынтықтың ҚР-да тіркелуге жатпайтындығы туралы хаттың көшірмесі; - Төлқұжат / өндірушіден шыққан сертификат; - Өндірушінің қауіпсіздік паспорты (қауіпсіз сақтау, пайдалану және жою туралы толық нұсқаулықпен); - өндірушіден тұтынушыға дейінгі суық тізбектің сақталуын растайтын құжаттар. - өндіруші немесе өндірушінің ресми өкілі мәртебесі бар жеткізушінің жеткізілгенін растайтын құжат. Тауар ҚР заңнамасына сәйкес таңбалануы тиіс. | кассета | 4 | 137836 | 551344
89 | Калибратор ісік антигені 125 (CA 125 CS) Cobas e411 электрохем-люминисцентті диагностикасына арналған автоматты анализаторға | Калибратор ісік антигені 125 (CA 125 CS) Cobas e411 электрохем-люминисцентті диагностикасына арналған автоматты анализаторға Жарамдылық мерзімі: өндірушінің ҚҚ сәйкес, жеткізу кезінде өндіруші мәлімдеген жарамдылық мерзімінің кемінде 60%. Жеткізуші ұсынатын құжаттар: - Тіркеу куәлігінің немесе уәкілетті органнан осы жиынтықтың ҚР-да тіркелуге жатпайтындығы туралы хаттың көшірмесі; - Төлқұжат / өндірушіден шыққан сертификат; - Өндірушінің қауіпсіздік паспорты (қауіпсіз сақтау, пайдалану және жою туралы толық нұсқаулықпен); - өндірушіден тұтынушыға дейінгі суық тізбектің сақталуын растайтын құжаттар. - өндіруші немесе өндірушінің ресми өкілі мәртебесі бар жеткізушінің жеткізілгенін растайтын құжат. Тауар ҚР заңнамасына сәйкес таңбалануы тиіс. | уп | 1 | 79313 | 79313
90 | Бақылау Precicontrol Ісік Маркері (PreciControl Tumormarker) Cobas e411 электрохем-люминисцентті диагностикасына арналған автоматты анализаторға | Бақылау Precicontrol Ісік Маркері (PreciControl Tumormarker) Cobas e411 электрохем-люминисцентті диагностикасына арналған автоматты анализаторға Жарамдылық мерзімі: өндірушінің ҚҚ сәйкес, жеткізу кезінде өндіруші мәлімдеген жарамдылық мерзімінің кемінде 60%. Жеткізуші ұсынатын құжаттар: - Тіркеу куәлігінің немесе уәкілетті органнан осы жиынтықтың ҚР-да тіркелуге жатпайтындығы туралы хаттың көшірмесі; - Төлқұжат / өндірушіден шыққан сертификат; - Өндірушінің қауіпсіздік паспорты (қауіпсіз сақтау, пайдалану және жою туралы толық нұсқаулықпен); - өндірушіден тұтынушыға дейінгі суық тізбектің сақталуын растайтын құжаттар. - өндіруші немесе өндірушінің ресми өкілі мәртебесі бар жеткізушінің жеткізілгенін растайтын құжат. Тауар ҚР заңнамасына сәйкес таңбалануы тиіс. | уп | 1 | 122199 | 122199
91 | Кассета Цитокератин Фрагменті 19 (Cyfra 21-1) Cobas e411 электрохем-люминисцентті диагностикасы үшін автоматты анализаторға 100 анықтамаға | Кассета Цитокератин Фрагменті 19 (Cyfra 21-1) Cobas e411 электрохем-люминисцентті диагностикасы үшін автоматты анализаторға 100 анықтамаға Жарамдылық мерзімі: өндірушінің ҚҚ сәйкес, жеткізу кезінде өндіруші мәлімдеген жарамдылық мерзімінің кемінде 60%. Жеткізуші ұсынатын құжаттар: - Тіркеу куәлігінің немесе уәкілетті органнан осы жиынтықтың ҚР-да тіркелуге жатпайтындығы туралы хаттың көшірмесі; - Төлқұжат / өндірушіден шыққан сертификат; - Өндірушінің қауіпсіздік паспорты (қауіпсіз сақтау, пайдалану және жою туралы толық нұсқаулықпен); - өндірушіден тұтынушыға дейінгі суық тізбектің сақталуын растайтын құжаттар. - өндіруші немесе өндірушінің ресми өкілі мәртебесі бар жеткізушінің жеткізілгенін растайтын құжат. Тауар ҚР заңнамасына сәйкес таңбалануы тиіс. | кассета | 3 | 209098 | 627294
92 | Cobas e411 электрохем-люминисцентті диагностикасына арналған автоматты анализаторға 19 цитокератин фрагменті (Cyfra 21-1 CS) Калибраторы | Cobas e411 электрохем-люминисцентті диагностикасына арналған автоматты анализаторға 19 цитокератин фрагменті (Cyfra 21-1 CS) Калибраторы Жарамдылық мерзімі: өндірушінің ҚҚ сәйкес, жеткізу кезінде өндіруші мәлімдеген жарамдылық мерзімінің кемінде 60%. Жеткізуші ұсынатын құжаттар: - Тіркеу куәлігінің немесе уәкілетті органнан осы жиынтықтың ҚР-да тіркелуге жатпайтындығы туралы хаттың көшірмесі; - Төлқұжат / өндірушіден шыққан сертификат; - Өндірушінің қауіпсіздік паспорты (қауіпсіз сақтау, пайдалану және жою туралы толық нұсқаулықпен); - өндірушіден тұтынушыға дейінгі суық тізбектің сақталуын растайтын құжаттар. - өндіруші немесе өндірушінің ресми өкілі мәртебесі бар жеткізушінің жеткізілгенін растайтын құжат. Тауар ҚР заңнамасына сәйкес таңбалануы тиіс. | уп | 1 | 65830 | 65830
93 | Тестостерон кассетасы (Testosterone) Cobas e411 электрохем-люминисцентті диагностикасы үшін автоматты анализаторға 100 анықтамаға | Тестостерон кассетасы (Testosterone) Cobas e411 электрохем-люминисцентті диагностикасы үшін автоматты анализаторға 100 анықтамаға Жарамдылық мерзімі: өндірушінің ҚҚ сәйкес, жеткізу кезінде өндіруші мәлімдеген жарамдылық мерзімінің кемінде 60%. Жеткізуші ұсынатын құжаттар: - Тіркеу куәлігінің немесе уәкілетті органнан осы жиынтықтың ҚР-да тіркелуге жатпайтындығы туралы хаттың көшірмесі; - Төлқұжат / өндірушіден шыққан сертификат; - Өндірушінің қауіпсіздік паспорты (қауіпсіз сақтау, пайдалану және жою туралы толық нұсқаулықпен); - өндірушіден тұтынушыға дейінгі суық тізбектің сақталуын растайтын құжаттар. - өндіруші немесе өндірушінің ресми өкілі мәртебесі бар жеткізушінің жеткізілгенін растайтын құжат. Тауар ҚР заңнамасына сәйкес таңбалануы тиіс. | кассета | 6 | 62128 | 372768
94 | Тестостерон Калибраторы (Testosterone CS) Cobas e411 электрохем-люминисцентті диагностикасына арналған автоматты анализаторға | Тестостерон Калибраторы (Testosterone CS) Cobas e411 электрохем-люминисцентті диагностикасына арналған автоматты анализаторға Жарамдылық мерзімі: өндірушінің ҚҚ сәйкес, жеткізу кезінде өндіруші мәлімдеген жарамдылық мерзімінің кемінде 60%. Жеткізуші ұсынатын құжаттар: - Тіркеу куәлігінің немесе уәкілетті органнан осы жиынтықтың ҚР-да тіркелуге жатпайтындығы туралы хаттың көшірмесі; - Төлқұжат / өндірушіден шыққан сертификат; - Өндірушінің қауіпсіздік паспорты (қауіпсіз сақтау, пайдалану және жою туралы толық нұсқаулықпен); - өндірушіден тұтынушыға дейінгі суық тізбектің сақталуын растайтын құжаттар. - өндіруші немесе өндірушінің ресми өкілі мәртебесі бар жеткізушінің жеткізілгенін растайтын құжат. Тауар ҚР заңнамасына сәйкес таңбалануы тиіс. | уп | 1 | 49523 | 49523
95 | Бақылау Precicontrol әмбебап (PreciControl Universal) Cobas e411 электрохем-люминисцентті диагностика үшін автоматты анализаторға | Бақылау Precicontrol әмбебап (PreciControl Universal) Cobas e411 электрохем-люминисцентті диагностика үшін автоматты анализаторға Жарамдылық мерзімі: өндірушінің ҚҚ сәйкес, жеткізу кезінде өндіруші мәлімдеген жарамдылық мерзімінің кемінде 60%. Жеткізуші ұсынатын құжаттар: - Тіркеу куәлігінің немесе уәкілетті органнан осы жиынтықтың ҚР-да тіркелуге жатпайтындығы туралы хаттың көшірмесі; - Төлқұжат / өндірушіден шыққан сертификат; - Өндірушінің қауіпсіздік паспорты (қауіпсіз сақтау, пайдалану және жою туралы толық нұсқаулықпен); - өндірушіден тұтынушыға дейінгі суық тізбектің сақталуын растайтын құжаттар. - өндіруші немесе өндірушінің ресми өкілі мәртебесі бар жеткізушінің жеткізілгенін растайтын құжат. Тауар ҚР заңнамасына сәйкес таңбалануы тиіс. | уп | 1 | 56945 | 56945
96 | Cobas e411 электрохем-люминисцентті диагностикасы үшін автоматты анализаторға 100 анықтамаға арналған инсулин (инсулин) кассетасы | Cobas e411 электрохем-люминисцентті диагностикасы үшін автоматты анализаторға 100 анықтамаға арналған инсулин (инсулин) кассетасы Жарамдылық мерзімі: өндірушінің ҚҚ сәйкес, жеткізу кезінде өндіруші мәлімдеген жарамдылық мерзімінің кемінде 60%. Жеткізуші ұсынатын құжаттар: - Тіркеу куәлігінің немесе уәкілетті органнан осы жиынтықтың ҚР-да тіркелуге жатпайтындығы туралы хаттың көшірмесі; - Төлқұжат / өндірушіден шыққан сертификат; - Өндірушінің қауіпсіздік паспорты (қауіпсіз сақтау, пайдалану және жою туралы толық нұсқаулықпен); - өндірушіден тұтынушыға дейінгі суық тізбектің сақталуын растайтын құжаттар. - өндіруші немесе өндірушінің ресми өкілі мәртебесі бар жеткізушінің жеткізілгенін растайтын құжат. Тауар ҚР заңнамасына сәйкес таңбалануы тиіс. | кассета | 6 | 78366 | 470196
97 | Cobas e411 электрохем-люминисцентті диагностикасына арналған автоматты анализаторға инсулин Калибраторы (insulin CS) | Cobas e411 электрохем-люминисцентті диагностикасына арналған автоматты анализаторға инсулин Калибраторы (insulin CS) Жарамдылық мерзімі: өндірушінің ҚҚ сәйкес, жеткізу кезінде өндіруші мәлімдеген жарамдылық мерзімінің кемінде 60%. Жеткізуші ұсынатын құжаттар: - Тіркеу куәлігінің немесе уәкілетті органнан осы жиынтықтың ҚР-да тіркелуге жатпайтындығы туралы хаттың көшірмесі; - Төлқұжат / өндірушіден шыққан сертификат; - Өндірушінің қауіпсіздік паспорты (қауіпсіз сақтау, пайдалану және жою туралы толық нұсқаулықпен); - өндірушіден тұтынушыға дейінгі суық тізбектің сақталуын растайтын құжаттар. - өндіруші немесе өндірушінің ресми өкілі мәртебесі бар жеткізушінің жеткізілгенін растайтын құжат. Тауар ҚР заңнамасына сәйкес таңбалануы тиіс. | уп | 1 | 58405 | 58405
98 | Кассета адамның хорионикалық гонадотропині бұзылмаған + бета-суббірлік II (Intact human chorionic gonadotropin+ the betasubunit - HCG+BETA II) Cobas E411 электрохем-люминисцентті диагностикасы үшін автоматты анализаторға 100 анықтамаға | Кассета адамның хорионикалық гонадотропині бұзылмаған + бета-суббірлік II (Intact human chorionic gonadotropin+ the betasubunit - HCG+BETA II) Cobas E411 электрохем-люминисцентті диагностикасы үшін автоматты анализаторға 100 анықтамаға Жарамдылық мерзімі: өндірушінің ҚҚ сәйкес, жеткізу кезінде өндіруші мәлімдеген жарамдылық мерзімінің кемінде 60%. Жеткізуші ұсынатын құжаттар: - Тіркеу куәлігінің немесе уәкілетті органнан осы жиынтықтың ҚР-да тіркелуге жатпайтындығы туралы хаттың көшірмесі; - Төлқұжат / өндірушіден шыққан сертификат; - Өндірушінің қауіпсіздік паспорты (қауіпсіз сақтау, пайдалану және жою туралы толық нұсқаулықпен); - өндірушіден тұтынушыға дейінгі суық тізбектің сақталуын растайтын құжаттар. - өндіруші немесе өндірушінің ресми өкілі мәртебесі бар жеткізушінің жеткізілгенін растайтын құжат. Тауар ҚР заңнамасына сәйкес таңбалануы тиіс. | кассета | 4 | 72718 | 290872
99 | Адамның хорионикалық гонадотропин Калибраторы бұзылмаған + бета-суббірлік II (HCG+BETA II CS) Cobas e411 электрохем-люминисцентті диагностикасына арналған автоматты анализаторға | Адамның хорионикалық гонадотропин Калибраторы бұзылмаған + бета-суббірлік II (HCG+BETA II CS) Cobas e411 электрохем-люминисцентті диагностикасына арналған автоматты анализаторға Жарамдылық мерзімі: өндірушінің ҚҚ сәйкес, жеткізу кезінде өндіруші мәлімдеген жарамдылық мерзімінің кемінде 60%. Жеткізуші ұсынатын құжаттар: - Тіркеу куәлігінің немесе уәкілетті органнан осы жиынтықтың ҚР-да тіркелуге жатпайтындығы туралы хаттың көшірмесі; - Төлқұжат / өндірушіден шыққан сертификат; - Өндірушінің қауіпсіздік паспорты (қауіпсіз сақтау, пайдалану және жою туралы толық нұсқаулықпен); - өндірушіден тұтынушыға дейінгі суық тізбектің сақталуын растайтын құжаттар. - өндіруші немесе өндірушінің ресми өкілі мәртебесі бар жеткізушінің жеткізілгенін растайтын құжат. Тауар ҚР заңнамасына сәйкес таңбалануы тиіс. | уп | 1 | 43663 | 43663
100 | Кассета паратироид гормоны (Parathyroid hormone PTH) Cobas e411 электрохем-люминисцентті диагностикасы үшін автоматты анализаторға 100 анықтамаға | Кассета паратироид гормоны (Parathyroid hormone PTH) Cobas e411 электрохем-люминисцентті диагностикасы үшін автоматты анализаторға 100 анықтамаға Жарамдылық мерзімі: өндірушінің ҚҚ сәйкес, жеткізу кезінде өндіруші мәлімдеген жарамдылық мерзімінің кемінде 60%. Жеткізуші ұсынатын құжаттар: - Тіркеу куәлігінің немесе уәкілетті органнан осы жиынтықтың ҚР-да тіркелуге жатпайтындығы туралы хаттың көшірмесі; - Төлқұжат / өндірушіден шыққан сертификат; - Өндірушінің қауіпсіздік паспорты (қауіпсіз сақтау, пайдалану және жою туралы толық нұсқаулықпен); - өндірушіден тұтынушыға дейінгі суық тізбектің сақталуын растайтын құжаттар. - өндіруші немесе өндірушінің ресми өкілі мәртебесі бар жеткізушінің жеткізілгенін растайтын құжат. Тауар ҚР заңнамасына сәйкес таңбалануы тиіс. | кассета | 2 | 159719 | 319438
101 | Cobas e411 электрохем-люминисцентті диагностикасы үшін автоматты анализаторға паратироид гормонының Калибраторы (PTH CS) | Cobas e411 электрохем-люминисцентті диагностикасы үшін автоматты анализаторға паратироид гормонының Калибраторы (PTH CS) Жарамдылық мерзімі: өндірушінің ҚҚ сәйкес, жеткізу кезінде өндіруші мәлімдеген жарамдылық мерзімінің кемінде 60%. Жеткізуші ұсынатын құжаттар: - Тіркеу куәлігінің немесе уәкілетті органнан осы жиынтықтың ҚР-да тіркелуге жатпайтындығы туралы хаттың көшірмесі; - Төлқұжат / өндірушіден шыққан сертификат; - Өндірушінің қауіпсіздік паспорты (қауіпсіз сақтау, пайдалану және жою туралы толық нұсқаулықпен); - өндірушіден тұтынушыға дейінгі суық тізбектің сақталуын растайтын құжаттар. - өндіруші немесе өндірушінің ресми өкілі мәртебесі бар жеткізушінің жеткізілгенін растайтын құжат. Тауар ҚР заңнамасына сәйкес таңбалануы тиіс. | уп | 1 | 67439 | 67439
102 | Cobas e411 электрохимилюминисцентті диагностикасына арналған автоматты анализаторға Варианы (PreciControl Varia) бақылау | Cobas e411 электрохимилюминисцентті диагностикасына арналған автоматты анализаторға Варианы (PreciControl Varia) бақылау Жарамдылық мерзімі: өндірушінің ҚҚ сәйкес, жеткізу кезінде өндіруші мәлімдеген жарамдылық мерзімінің кемінде 60%. Жеткізуші ұсынатын құжаттар: - Тіркеу куәлігінің немесе уәкілетті органнан осы жиынтықтың ҚР-да тіркелуге жатпайтындығы туралы хаттың көшірмесі; - Төлқұжат / өндірушіден шыққан сертификат; - Өндірушінің қауіпсіздік паспорты (қауіпсіз сақтау, пайдалану және жою туралы толық нұсқаулықпен); - өндірушіден тұтынушыға дейінгі суық тізбектің сақталуын растайтын құжаттар. - өндіруші немесе өндірушінің ресми өкілі мәртебесі бар жеткізушінің жеткізілгенін растайтын құжат. Тауар ҚР заңнамасына сәйкес таңбалануы тиіс. | уп | 1 | 80482 | 80482
103 | Cobas e411 электрохем люминисцентті диагностикасына арналған әмбебап Universal Diluent 2x16ml Автоматты анализаторға арналған сұйылтқыш | Cobas e411 электрохем люминисцентті диагностикасына арналған әмбебап Universal Diluent 2x16ml Автоматты анализаторға арналған сұйылтқыш Жарамдылық мерзімі: өндірушінің ҚҚ сәйкес, жеткізу кезінде өндіруші мәлімдеген жарамдылық мерзімінің кемінде 60%. Жеткізуші ұсынатын құжаттар: - Тіркеу куәлігінің немесе уәкілетті органнан осы жиынтықтың ҚР-да тіркелуге жатпайтындығы туралы хаттың көшірмесі; - Төлқұжат / өндірушіден шыққан сертификат; - Өндірушінің қауіпсіздік паспорты (қауіпсіз сақтау, пайдалану және жою туралы толық нұсқаулықпен); - өндірушіден тұтынушыға дейінгі суық тізбектің сақталуын растайтын құжаттар. - өндіруші немесе өндірушінің ресми өкілі мәртебесі бар жеткізушінің жеткізілгенін растайтын құжат. Тауар ҚР заңнамасына сәйкес таңбалануы тиіс. | уп | 1 | 22671 | 22671
104 | Cobas e411 электрохемилюминисцентті диагностикасына арналған procell elecsys, cobas e Автоматты анализатор ерітіндісі | Cobas e411 электрохемилюминисцентті диагностикасына арналған procell elecsys, cobas e Автоматты анализатор ерітіндісі Жарамдылық мерзімі: өндірушінің ҚҚ сәйкес, жеткізу кезінде өндіруші мәлімдеген жарамдылық мерзімінің кемінде 60%. Жеткізуші ұсынатын құжаттар: - Тіркеу куәлігінің немесе уәкілетті органнан осы жиынтықтың ҚР-да тіркелуге жатпайтындығы туралы хаттың көшірмесі; - Төлқұжат / өндірушіден шыққан сертификат; - Өндірушінің қауіпсіздік паспорты (қауіпсіз сақтау, пайдалану және жою туралы толық нұсқаулықпен); - өндірушіден тұтынушыға дейінгі суық тізбектің сақталуын растайтын құжаттар. - өндіруші немесе өндірушінің ресми өкілі мәртебесі бар жеткізушінің жеткізілгенін растайтын құжат. Тауар ҚР заңнамасына сәйкес таңбалануы тиіс. | уп | 2 | 30363 | 60726
105 | Cleancell elecsys,Cobas e ерітіндісі Cobas e411 электрохем-люминисцентті диагностикасына арналған автоматты анализаторға | Cleancell elecsys,Cobas e ерітіндісі Cobas e411 электрохем-люминисцентті диагностикасына арналған автоматты анализаторға Жарамдылық мерзімі: өндірушінің ҚҚ сәйкес, жеткізу кезінде өндіруші мәлімдеген жарамдылық мерзімінің кемінде 60%. Жеткізуші ұсынатын құжаттар: - Тіркеу куәлігінің немесе уәкілетті органнан осы жиынтықтың ҚР-да тіркелуге жатпайтындығы туралы хаттың көшірмесі; - Төлқұжат / өндірушіден шыққан сертификат; - Өндірушінің қауіпсіздік паспорты (қауіпсіз сақтау, пайдалану және жою туралы толық нұсқаулықпен); - өндірушіден тұтынушыға дейінгі суық тізбектің сақталуын растайтын құжаттар. - өндіруші немесе өндірушінің ресми өкілі мәртебесі бар жеткізушінің жеткізілгенін растайтын құжат. Тауар ҚР заңнамасына сәйкес таңбалануы тиіс. | уп | 2 | 28743 | 57486
106 | Ise cleaning solution Sys Clean электрохемилюминисцентті диагностика үшін автоматты анализаторға арналған cleaning ерітіндісі Cobas E411 | Ise cleaning solution Sys Clean электрохемилюминисцентті диагностика үшін автоматты анализаторға арналған cleaning ерітіндісі Cobas E411 Жарамдылық мерзімі: өндірушінің ҚҚ сәйкес, жеткізу кезінде өндіруші мәлімдеген жарамдылық мерзімінің кемінде 60%. Жеткізуші ұсынатын құжаттар: - Тіркеу куәлігінің немесе уәкілетті органнан осы жиынтықтың ҚР-да тіркелуге жатпайтындығы туралы хаттың көшірмесі; - Төлқұжат / өндірушіден шыққан сертификат; - Өндірушінің қауіпсіздік паспорты (қауіпсіз сақтау, пайдалану және жою туралы толық нұсқаулықпен); - өндірушіден тұтынушыға дейінгі суық тізбектің сақталуын растайтын құжаттар. - өндіруші немесе өндірушінің ресми өкілі мәртебесі бар жеткізушінің жеткізілгенін растайтын құжат. Тауар ҚР заңнамасына сәйкес таңбалануы тиіс. | уп | 1 | 54268 | 54268
107 | ASSAY CUP elecsys 2010 / cobas e411 кеңестері Cobas e411 электрохем-люминесцентті диагностикасына арналған автоматты анализаторға | ASSAY CUP elecsys 2010 / cobas e411 кеңестері Cobas e411 электрохем-люминесцентті диагностикасына арналған автоматты анализаторға Жарамдылық мерзімі: өндірушінің ҚҚ сәйкес, жеткізу кезінде өндіруші мәлімдеген жарамдылық мерзімінің кемінде 60%. Жеткізуші ұсынатын құжаттар: - Тіркеу куәлігінің немесе уәкілетті органнан осы жиынтықтың ҚР-да тіркелуге жатпайтындығы туралы хаттың көшірмесі; - Төлқұжат / өндірушіден шыққан сертификат; - Өндірушінің қауіпсіздік паспорты (қауіпсіз сақтау, пайдалану және жою туралы толық нұсқаулықпен); - өндірушіден тұтынушыға дейінгі суық тізбектің сақталуын растайтын құжаттар. - өндіруші немесе өндірушінің ресми өкілі мәртебесі бар жеткізушінің жеткізілгенін растайтын құжат. Тауар ҚР заңнамасына сәйкес таңбалануы тиіс. | уп | 1 | 107834 | 107834
108 | ASSAY CUP elecsys 2010 кюветтері / Cobas e411 Cobas e411 электрохем-люминисцентті диагностикасына арналған автоматты анализаторға | ASSAY CUP elecsys 2010 кюветтері / Cobas e411 Cobas e411 электрохем-люминисцентті диагностикасына арналған автоматты анализаторға Жарамдылық мерзімі: өндірушінің ҚҚ сәйкес, жеткізу кезінде өндіруші мәлімдеген жарамдылық мерзімінің кемінде 60%. Жеткізуші ұсынатын құжаттар: - Тіркеу куәлігінің немесе уәкілетті органнан осы жиынтықтың ҚР-да тіркелуге жатпайтындығы туралы хаттың көшірмесі; - Төлқұжат / өндірушіден шыққан сертификат; - Өндірушінің қауіпсіздік паспорты (қауіпсіз сақтау, пайдалану және жою туралы толық нұсқаулықпен); - өндірушіден тұтынушыға дейінгі суық тізбектің сақталуын растайтын құжаттар. - өндіруші немесе өндірушінің ресми өкілі мәртебесі бар жеткізушінің жеткізілгенін растайтын құжат. Тауар ҚР заңнамасына сәйкес таңбалануы тиіс. | уп | 1 | 106010 | 106010
109 | Sys Wash elecsys ерітіндісі,Cobas e411 электрохем-люминисцентті диагностика үшін автоматты анализаторға cobas e | Sys Wash elecsys ерітіндісі,Cobas e411 электрохем-люминисцентті диагностика үшін автоматты анализаторға cobas e Жарамдылық мерзімі: өндірушінің ҚҚ сәйкес, жеткізу кезінде өндіруші мәлімдеген жарамдылық мерзімінің кемінде 60%. Жеткізуші ұсынатын құжаттар: - Тіркеу куәлігінің немесе уәкілетті органнан осы жиынтықтың ҚР-да тіркелуге жатпайтындығы туралы хаттың көшірмесі; - Төлқұжат / өндірушіден шыққан сертификат; - Өндірушінің қауіпсіздік паспорты (қауіпсіз сақтау, пайдалану және жою туралы толық нұсқаулықпен); - өндірушіден тұтынушыға дейінгі суық тізбектің сақталуын растайтын құжаттар. - өндіруші немесе өндірушінің ресми өкілі мәртебесі бар жеткізушінің жеткізілгенін растайтын құжат. Тауар ҚР заңнамасына сәйкес таңбалануы тиіс. | уп | 1 | 20925 | 20925
110 | Clean liner elecsys 2010/cobas e411 қалдықтарының сыйымдылығы Cobas e411 электрохем-люминисцентті диагностикасына арналған автоматты анализаторға | Clean liner elecsys 2010/cobas e411 қалдықтарының сыйымдылығы Cobas e411 электрохем-люминисцентті диагностикасына арналған автоматты анализаторға Жарамдылық мерзімі: өндірушінің ҚҚ сәйкес, жеткізу кезінде өндіруші мәлімдеген жарамдылық мерзімінің кемінде 60%. Жеткізуші ұсынатын құжаттар: - Тіркеу куәлігінің немесе уәкілетті органнан осы жиынтықтың ҚР-да тіркелуге жатпайтындығы туралы хаттың көшірмесі; - Төлқұжат / өндірушіден шыққан сертификат; - Өндірушінің қауіпсіздік паспорты (қауіпсіз сақтау, пайдалану және жою туралы толық нұсқаулықпен); - өндірушіден тұтынушыға дейінгі суық тізбектің сақталуын растайтын құжаттар. - өндіруші немесе өндірушінің ресми өкілі мәртебесі бар жеткізушінің жеткізілгенін растайтын құжат. Тауар ҚР заңнамасына сәйкес таңбалануы тиіс. | уп | 1 | 48932 | 48932
111 | Gi-MA анықтайтын Реагент (CA 19-9) 1 200 immulite 2000 xpi Автоматты иммунологиялық хемилюминесцентті анализатор сынақтарының жиынтығы | Gi-MA анықтайтын Реагент (CA 19-9) 1 200 immulite 2000 xpi Автоматты иммунологиялық хемилюминесцентті анализатор сынақтарының жиынтығы Жарамдылық мерзімі: өндірушінің ҚҚ сәйкес, жеткізу кезінде өндіруші мәлімдеген жарамдылық мерзімінің кемінде 60%. Жеткізуші ұсынатын құжаттар: - Тіркеу куәлігінің немесе уәкілетті органнан осы жиынтықтың ҚР-да тіркелуге жатпайтындығы туралы хаттың көшірмесі; - Төлқұжат / өндірушіден шыққан сертификат; - Өндірушінің қауіпсіздік паспорты (қауіпсіз сақтау, пайдалану және жою туралы толық нұсқаулықпен); - өндірушіден тұтынушыға дейінгі суық тізбектің сақталуын растайтын құжаттар. - өндіруші немесе өндірушінің ресми өкілі мәртебесі бар жеткізушінің жеткізілгенін растайтын құжат. Тауар ҚР заңнамасына сәйкес таңбалануы тиіс. | набор | 3 | 393600 | 1180800
112 | IMMULITE 2000 Xpi Автоматты иммунологиялық хемилюминесцентті анализаторға қарсы тг/ТПО 2 x 5 мл бақылау реагенті | IMMULITE 2000 Xpi Автоматты иммунологиялық хемилюминесцентті анализаторға қарсы тг/ТПО 2 x 5 мл бақылау реагенті Жарамдылық мерзімі: өндірушінің ҚҚ сәйкес, жеткізу кезінде өндіруші мәлімдеген жарамдылық мерзімінің кемінде 60%. Жеткізуші ұсынатын құжаттар: - Тіркеу куәлігінің немесе уәкілетті органнан осы жиынтықтың ҚР-да тіркелуге жатпайтындығы туралы хаттың көшірмесі; - Төлқұжат / өндірушіден шыққан сертификат; - Өндірушінің қауіпсіздік паспорты (қауіпсіз сақтау, пайдалану және жою туралы толық нұсқаулықпен); - өндірушіден тұтынушыға дейінгі суық тізбектің сақталуын растайтын құжаттар. - өндіруші немесе өндірушінің ресми өкілі мәртебесі бар жеткізушінің жеткізілгенін растайтын құжат. Тауар ҚР заңнамасына сәйкес таңбалануы тиіс. | набор | 1 | 38400 | 38400
113 | Immulite 2000 Xpi Автоматты иммунологиялық хемилюминесцентті анализаторға арналған эритропоэтин 3 x 2 мл бақылау реагенті | Immulite 2000 Xpi Автоматты иммунологиялық хемилюминесцентті анализаторға арналған эритропоэтин 3 x 2 мл бақылау реагенті Жарамдылық мерзімі: өндірушінің ҚҚ сәйкес, жеткізу кезінде өндіруші мәлімдеген жарамдылық мерзімінің кемінде 60%. Жеткізуші ұсынатын құжаттар: - Тіркеу куәлігінің немесе уәкілетті органнан осы жиынтықтың ҚР-да тіркелуге жатпайтындығы туралы хаттың көшірмесі; - Төлқұжат / өндірушіден шыққан сертификат; - Өндірушінің қауіпсіздік паспорты (қауіпсіз сақтау, пайдалану және жою туралы толық нұсқаулықпен); - өндірушіден тұтынушыға дейінгі суық тізбектің сақталуын растайтын құжаттар. - өндіруші немесе өндірушінің ресми өкілі мәртебесі бар жеткізушінің жеткізілгенін растайтын құжат. Тауар ҚР заңнамасына сәйкес таңбалануы тиіс. | набор | 1 | 48000 | 48000
114 | CO2 сіңіргіш жинағы 1 дана immulite 2000 xpi Автоматты иммунологиялық хемилюминесцентті анализаторға арналған c аксессуарлары | CO2 сіңіргіш жинағы 1 дана immulite 2000 xpi Автоматты иммунологиялық хемилюминесцентті анализаторға арналған c аксессуарлары Жарамдылық мерзімі: өндірушінің ҚҚ сәйкес, жеткізу кезінде өндіруші мәлімдеген жарамдылық мерзімінің кемінде 60%. Жеткізуші ұсынатын құжаттар: - Тіркеу куәлігінің немесе уәкілетті органнан осы жиынтықтың ҚР-да тіркелуге жатпайтындығы туралы хаттың көшірмесі; - Төлқұжат / өндірушіден шыққан сертификат; - Өндірушінің қауіпсіздік паспорты (қауіпсіз сақтау, пайдалану және жою туралы толық нұсқаулықпен); - өндірушіден тұтынушыға дейінгі суық тізбектің сақталуын растайтын құжаттар. - өндіруші немесе өндірушінің ресми өкілі мәртебесі бар жеткізушінің жеткізілгенін растайтын құжат. Тауар ҚР заңнамасына сәйкес таңбалануы тиіс. | набор | 2 | 59520 | 119040
115 | Үшін бақылау реагенті остеокальцин 2 x 2 мл immulite 2000 Xpi Автоматты иммунологиялық хемилюминесцентті анализаторға | Үшін бақылау реагенті остеокальцин 2 x 2 мл immulite 2000 Xpi Автоматты иммунологиялық хемилюминесцентті анализаторға Жарамдылық мерзімі: өндірушінің ҚҚ сәйкес, жеткізу кезінде өндіруші мәлімдеген жарамдылық мерзімінің кемінде 60%. Жеткізуші ұсынатын құжаттар: - Тіркеу куәлігінің немесе уәкілетті органнан осы жиынтықтың ҚР-да тіркелуге жатпайтындығы туралы хаттың көшірмесі; - Төлқұжат / өндірушіден шыққан сертификат; - Өндірушінің қауіпсіздік паспорты (қауіпсіз сақтау, пайдалану және жою туралы толық нұсқаулықпен); - өндірушіден тұтынушыға дейінгі суық тізбектің сақталуын растайтын құжаттар. - өндіруші немесе өндірушінің ресми өкілі мәртебесі бар жеткізушінің жеткізілгенін растайтын құжат. Тауар ҚР заңнамасына сәйкес таңбалануы тиіс. | набор | 1 | 82345 | 82345
116 | AFP анықтау реагенті 1 immulite 2000 xpi Автоматты иммунологиялық хемилюминесцентті анализаторға арналған 600 тест жиынтығы c аксессуарларымен бірге | AFP анықтау реагенті 1 immulite 2000 xpi Автоматты иммунологиялық хемилюминесцентті анализаторға арналған 600 тест жиынтығы c аксессуарларымен бірге Жарамдылық мерзімі: өндірушінің ҚҚ сәйкес, жеткізу кезінде өндіруші мәлімдеген жарамдылық мерзімінің кемінде 60%. Жеткізуші ұсынатын құжаттар: - Тіркеу куәлігінің немесе уәкілетті органнан осы жиынтықтың ҚР-да тіркелуге жатпайтындығы туралы хаттың көшірмесі; - Төлқұжат / өндірушіден шыққан сертификат; - Өндірушінің қауіпсіздік паспорты (қауіпсіз сақтау, пайдалану және жою туралы толық нұсқаулықпен); - өндірушіден тұтынушыға дейінгі суық тізбектің сақталуын растайтын құжаттар. - өндіруші немесе өндірушінің ресми өкілі мәртебесі бар жеткізушінің жеткізілгенін растайтын құжат. Тауар ҚР заңнамасына сәйкес таңбалануы тиіс. | набор | 1 | 710400 | 710400
117 | Anti-HBS анықтау реагенті 1 200 immulite 2000 xpi Автоматты иммунологиялық хемилюминесцентті анализатор сынақтарының жиынтығы c аксессуарларымен бірге | Anti-HBS анықтау реагенті 1 200 immulite 2000 xpi Автоматты иммунологиялық хемилюминесцентті анализатор сынақтарының жиынтығы c аксессуарларымен бірге Жарамдылық мерзімі: өндірушінің ҚҚ сәйкес, жеткізу кезінде өндіруші мәлімдеген жарамдылық мерзімінің кемінде 60%. Жеткізуші ұсынатын құжаттар: - Тіркеу куәлігінің немесе уәкілетті органнан осы жиынтықтың ҚР-да тіркелуге жатпайтындығы туралы хаттың көшірмесі; - Төлқұжат / өндірушіден шыққан сертификат; - Өндірушінің қауіпсіздік паспорты (қауіпсіз сақтау, пайдалану және жою туралы толық нұсқаулықпен); - өндірушіден тұтынушыға дейінгі суық тізбектің сақталуын растайтын құжаттар. - өндіруші немесе өндірушінің ресми өкілі мәртебесі бар жеткізушінің жеткізілгенін растайтын құжат. Тауар ҚР заңнамасына сәйкес таңбалануы тиіс. | набор | 2 | 230400 | 460800
118 | Эстрадиолды анықтауға арналған Реагент 1 Immulite 2000 Xpi Автоматты иммунологиялық хемилюминесцентті анализаторға арналған 200 тест жиынтығы | Эстрадиолды анықтауға арналған Реагент 1 Immulite 2000 Xpi Автоматты иммунологиялық хемилюминесцентті анализаторға арналған 200 тест жиынтығы Жарамдылық мерзімі: өндірушінің ҚҚ сәйкес, жеткізу кезінде өндіруші мәлімдеген жарамдылық мерзімінің кемінде 60%. Жеткізуші ұсынатын құжаттар: - Тіркеу куәлігінің немесе уәкілетті органнан осы жиынтықтың ҚР-да тіркелуге жатпайтындығы туралы хаттың көшірмесі; - Төлқұжат / өндірушіден шыққан сертификат; - Өндірушінің қауіпсіздік паспорты (қауіпсіз сақтау, пайдалану және жою туралы толық нұсқаулықпен); - өндірушіден тұтынушыға дейінгі суық тізбектің сақталуын растайтын құжаттар. - өндіруші немесе өндірушінің ресми өкілі мәртебесі бар жеткізушінің жеткізілгенін растайтын құжат. Тауар ҚР заңнамасына сәйкес таңбалануы тиіс. | набор | 2 | 190080 | 380160
119 | FSH анықтау реагенті 1 Immulite 2000 Xpi Автоматты иммунологиялық химилюминесцентті анализаторға арналған 200 тест жиынтығы | FSH анықтау реагенті 1 Immulite 2000 Xpi Автоматты иммунологиялық химилюминесцентті анализаторға арналған 200 тест жиынтығы Жарамдылық мерзімі: өндірушінің ҚҚ сәйкес, жеткізу кезінде өндіруші мәлімдеген жарамдылық мерзімінің кемінде 60%. Жеткізуші ұсынатын құжаттар: - Тіркеу куәлігінің немесе уәкілетті органнан осы жиынтықтың ҚР-да тіркелуге жатпайтындығы туралы хаттың көшірмесі; - Төлқұжат / өндірушіден шыққан сертификат; - Өндірушінің қауіпсіздік паспорты (қауіпсіз сақтау, пайдалану және жою туралы толық нұсқаулықпен); - өндірушіден тұтынушыға дейінгі суық тізбектің сақталуын растайтын құжаттар. - өндіруші немесе өндірушінің ресми өкілі мәртебесі бар жеткізушінің жеткізілгенін растайтын құжат. Тауар ҚР заңнамасына сәйкес таңбалануы тиіс. | набор | 2 | 188160 | 376320
120 | Ферритинді анықтауға арналған Реагент 1 Immulite 2000 Xpi Автоматты иммунологиялық химилюминесцентті анализаторға арналған 200 тест жиынтығы | Ферритинді анықтауға арналған Реагент 1 Immulite 2000 Xpi Автоматты иммунологиялық химилюминесцентті анализаторға арналған 200 тест жиынтығы Жарамдылық мерзімі: өндірушінің ҚҚ сәйкес, жеткізу кезінде өндіруші мәлімдеген жарамдылық мерзімінің кемінде 60%. Жеткізуші ұсынатын құжаттар: - Тіркеу куәлігінің немесе уәкілетті органнан осы жиынтықтың ҚР-да тіркелуге жатпайтындығы туралы хаттың көшірмесі; - Төлқұжат / өндірушіден шыққан сертификат; - Өндірушінің қауіпсіздік паспорты (қауіпсіз сақтау, пайдалану және жою туралы толық нұсқаулықпен); - өндірушіден тұтынушыға дейінгі суық тізбектің сақталуын растайтын құжаттар. - өндіруші немесе өндірушінің ресми өкілі мәртебесі бар жеткізушінің жеткізілгенін растайтын құжат. Тауар ҚР заңнамасына сәйкес таңбалануы тиіс. | набор | 4 | 192000 | 768000
121 | Фолий қышқылын анықтауға арналған Реагент 1 immulite 2000 xpi Автоматты иммунологиялық хемилюминисцентті анализаторға арналған 200 тест жиынтығы c аксессуарларымен бірге | Фолий қышқылын анықтауға арналған Реагент 1 immulite 2000 xpi Автоматты иммунологиялық хемилюминисцентті анализаторға арналған 200 тест жиынтығы c аксессуарларымен бірге Жарамдылық мерзімі: өндірушінің ҚҚ сәйкес, жеткізу кезінде өндіруші мәлімдеген жарамдылық мерзімінің кемінде 60%. Жеткізуші ұсынатын құжаттар: - Тіркеу куәлігінің немесе уәкілетті органнан осы жиынтықтың ҚР-да тіркелуге жатпайтындығы туралы хаттың көшірмесі; - Төлқұжат / өндірушіден шыққан сертификат; - Өндірушінің қауіпсіздік паспорты (қауіпсіз сақтау, пайдалану және жою туралы толық нұсқаулықпен); - өндірушіден тұтынушыға дейінгі суық тізбектің сақталуын растайтын құжаттар. - өндіруші немесе өндірушінің ресми өкілі мәртебесі бар жеткізушінің жеткізілгенін растайтын құжат. Тауар ҚР заңнамасына сәйкес таңбалануы тиіс. | набор | 3 | 247680 | 743040
122 | LH анықтау реагенті 1 Immulite 2000 Xpi Автоматты иммунологиялық химилюминесцентті анализаторға арналған 200 тест жиынтығы | LH анықтау реагенті 1 Immulite 2000 Xpi Автоматты иммунологиялық химилюминесцентті анализаторға арналған 200 тест жиынтығы Жарамдылық мерзімі: өндірушінің ҚҚ сәйкес, жеткізу кезінде өндіруші мәлімдеген жарамдылық мерзімінің кемінде 60%. Жеткізуші ұсынатын құжаттар: - Тіркеу куәлігінің немесе уәкілетті органнан осы жиынтықтың ҚР-да тіркелуге жатпайтындығы туралы хаттың көшірмесі; - Төлқұжат / өндірушіден шыққан сертификат; - Өндірушінің қауіпсіздік паспорты (қауіпсіз сақтау, пайдалану және жою туралы толық нұсқаулықпен); - өндірушіден тұтынушыға дейінгі суық тізбектің сақталуын растайтын құжаттар. - өндіруші немесе өндірушінің ресми өкілі мәртебесі бар жеткізушінің жеткізілгенін растайтын құжат. Тауар ҚР заңнамасына сәйкес таңбалануы тиіс. | набор | 2 | 182400 | 364800
123 | PSA анықтайтын Реагент 1 600 тест жиынтығы) immulite 2000 xpi Автоматты иммунологиялық хемилюминесцентті анализаторға арналған аксессуарлары бар | PSA анықтайтын Реагент 1 600 тест жиынтығы) immulite 2000 xpi Автоматты иммунологиялық хемилюминесцентті анализаторға арналған аксессуарлары бар Жарамдылық мерзімі: өндірушінің ҚҚ сәйкес, жеткізу кезінде өндіруші мәлімдеген жарамдылық мерзімінің кемінде 60%. Жеткізуші ұсынатын құжаттар: - Тіркеу куәлігінің немесе уәкілетті органнан осы жиынтықтың ҚР-да тіркелуге жатпайтындығы туралы хаттың көшірмесі; - Төлқұжат / өндірушіден шыққан сертификат; - Өндірушінің қауіпсіздік паспорты (қауіпсіз сақтау, пайдалану және жою туралы толық нұсқаулықпен); - өндірушіден тұтынушыға дейінгі суық тізбектің сақталуын растайтын құжаттар. - өндіруші немесе өндірушінің ресми өкілі мәртебесі бар жеткізушінің жеткізілгенін растайтын құжат. Тауар ҚР заңнамасына сәйкес таңбалануы тиіс. | набор | 1 | 691200 | 691200
124 | Прогестеронды анықтауға арналған Реагент 1 Immulite 2000 Xpi Автоматты иммунологиялық хемилюминисцентті анализаторға арналған 200 тест жиынтығы | Прогестеронды анықтауға арналған Реагент 1 Immulite 2000 Xpi Автоматты иммунологиялық хемилюминисцентті анализаторға арналған 200 тест жиынтығы Жарамдылық мерзімі: өндірушінің ҚҚ сәйкес, жеткізу кезінде өндіруші мәлімдеген жарамдылық мерзімінің кемінде 60%. Жеткізуші ұсынатын құжаттар: - Тіркеу куәлігінің немесе уәкілетті органнан осы жиынтықтың ҚР-да тіркелуге жатпайтындығы туралы хаттың көшірмесі; - Төлқұжат / өндірушіден шыққан сертификат; - Өндірушінің қауіпсіздік паспорты (қауіпсіз сақтау, пайдалану және жою туралы толық нұсқаулықпен); - өндірушіден тұтынушыға дейінгі суық тізбектің сақталуын растайтын құжаттар. - өндіруші немесе өндірушінің ресми өкілі мәртебесі бар жеткізушінің жеткізілгенін растайтын құжат. Тауар ҚР заңнамасына сәйкес таңбалануы тиіс. | набор | 1 | 180480 | 180480
125 | Пролактинді анықтауға арналған Реагент 1 Immulite 2000 Xpi Автоматты иммунологиялық хемилюминесцентті анализаторға арналған 200 тест жиынтығы | Пролактинді анықтауға арналған Реагент 1 Immulite 2000 Xpi Автоматты иммунологиялық хемилюминесцентті анализаторға арналған 200 тест жиынтығы Жарамдылық мерзімі: өндірушінің ҚҚ сәйкес, жеткізу кезінде өндіруші мәлімдеген жарамдылық мерзімінің кемінде 60%. Жеткізуші ұсынатын құжаттар: - Тіркеу куәлігінің немесе уәкілетті органнан осы жиынтықтың ҚР-да тіркелуге жатпайтындығы туралы хаттың көшірмесі; - Төлқұжат / өндірушіден шыққан сертификат; - Өндірушінің қауіпсіздік паспорты (қауіпсіз сақтау, пайдалану және жою туралы толық нұсқаулықпен); - өндірушіден тұтынушыға дейінгі суық тізбектің сақталуын растайтын құжаттар. - өндіруші немесе өндірушінің ресми өкілі мәртебесі бар жеткізушінің жеткізілгенін растайтын құжат. Тауар ҚР заңнамасына сәйкес таңбалануы тиіс. | набор | 2 | 184320 | 368640
126 | Тироглобулинді анықтауға арналған Реагент 1 immulite 2000 xpi Автоматты иммунологиялық хемилюминисцентті анализаторға арналған 200 тест жиынтығы c аксессуарларымен бірге | Тироглобулинді анықтауға арналған Реагент 1 immulite 2000 xpi Автоматты иммунологиялық хемилюминисцентті анализаторға арналған 200 тест жиынтығы c аксессуарларымен бірге Жарамдылық мерзімі: өндірушінің ҚҚ сәйкес, жеткізу кезінде өндіруші мәлімдеген жарамдылық мерзімінің кемінде 60%. Жеткізуші ұсынатын құжаттар: - Тіркеу куәлігінің немесе уәкілетті органнан осы жиынтықтың ҚР-да тіркелуге жатпайтындығы туралы хаттың көшірмесі; - Төлқұжат / өндірушіден шыққан сертификат; - Өндірушінің қауіпсіздік паспорты (қауіпсіз сақтау, пайдалану және жою туралы толық нұсқаулықпен); - өндірушіден тұтынушыға дейінгі суық тізбектің сақталуын растайтын құжаттар. - өндіруші немесе өндірушінің ресми өкілі мәртебесі бар жеткізушінің жеткізілгенін растайтын құжат. Тауар ҚР заңнамасына сәйкес таңбалануы тиіс. | набор | 1 | 230400 | 230400
127 | Жалпы ige анықтауға арналған Реагент 1 immulite 2000 xpi Автоматты иммунологиялық хемилюминесцентті анализаторға арналған 600 тест жиынтығы аксессуарлармен бірге | Жалпы ige анықтауға арналған Реагент 1 immulite 2000 xpi Автоматты иммунологиялық хемилюминесцентті анализаторға арналған 600 тест жиынтығы аксессуарлармен бірге Жарамдылық мерзімі: өндірушінің ҚҚ сәйкес, жеткізу кезінде өндіруші мәлімдеген жарамдылық мерзімінің кемінде 60%. Жеткізуші ұсынатын құжаттар: - Тіркеу куәлігінің немесе уәкілетті органнан осы жиынтықтың ҚР-да тіркелуге жатпайтындығы туралы хаттың көшірмесі; - Төлқұжат / өндірушіден шыққан сертификат; - Өндірушінің қауіпсіздік паспорты (қауіпсіз сақтау, пайдалану және жою туралы толық нұсқаулықпен); - өндірушіден тұтынушыға дейінгі суық тізбектің сақталуын растайтын құжаттар. - өндіруші немесе өндірушінің ресми өкілі мәртебесі бар жеткізушінің жеткізілгенін растайтын құжат. Тауар ҚР заңнамасына сәйкес таңбалануы тиіс. | набор | 1 | 595200 | 595200
128 | Тегін PSA анықтау реагенті 1 200 immulite 2000 xpi Автоматты иммунологиялық хемилюминесцентті анализатор сынақтарының жиынтығы c аксессуарларымен бірге | Тегін PSA анықтау реагенті 1 200 immulite 2000 xpi Автоматты иммунологиялық хемилюминесцентті анализатор сынақтарының жиынтығы c аксессуарларымен бірге Жарамдылық мерзімі: өндірушінің ҚҚ сәйкес, жеткізу кезінде өндіруші мәлімдеген жарамдылық мерзімінің кемінде 60%. Жеткізуші ұсынатын құжаттар: - Тіркеу куәлігінің немесе уәкілетті органнан осы жиынтықтың ҚР-да тіркелуге жатпайтындығы туралы хаттың көшірмесі; - Төлқұжат / өндірушіден шыққан сертификат; - Өндірушінің қауіпсіздік паспорты (қауіпсіз сақтау, пайдалану және жою туралы толық нұсқаулықпен); - өндірушіден тұтынушыға дейінгі суық тізбектің сақталуын растайтын құжаттар. - өндіруші немесе өндірушінің ресми өкілі мәртебесі бар жеткізушінің жеткізілгенін растайтын құжат. Тауар ҚР заңнамасына сәйкес таңбалануы тиіс. | набор | 4 | 268800 | 1075200
129 | Анти-HBc анықтау реагенті 1 200 immulite 2000 xpi Автоматты иммунологиялық хемилюминесцентті анализатор сынақтарының жиынтығы c аксессуарларымен бірге | Анти-HBc анықтау реагенті 1 200 immulite 2000 xpi Автоматты иммунологиялық хемилюминесцентті анализатор сынақтарының жиынтығы c аксессуарларымен бірге Жарамдылық мерзімі: өндірушінің ҚҚ сәйкес, жеткізу кезінде өндіруші мәлімдеген жарамдылық мерзімінің кемінде 60%. Жеткізуші ұсынатын құжаттар: - Тіркеу куәлігінің немесе уәкілетті органнан осы жиынтықтың ҚР-да тіркелуге жатпайтындығы туралы хаттың көшірмесі; - Төлқұжат / өндірушіден шыққан сертификат; - Өндірушінің қауіпсіздік паспорты (қауіпсіз сақтау, пайдалану және жою туралы толық нұсқаулықпен); - өндірушіден тұтынушыға дейінгі суық тізбектің сақталуын растайтын құжаттар. - өндіруші немесе өндірушінің ресми өкілі мәртебесі бар жеткізушінің жеткізілгенін растайтын құжат. Тауар ҚР заңнамасына сәйкес таңбалануы тиіс. | набор | 2 | 288000 | 576000
130 | Immulite 2000 Xpi Автоматты иммунологиялық хемилюминесцентті анализаторға арналған 2 x 1000 жуу модулі аксессуарлары бар | Immulite 2000 Xpi Автоматты иммунологиялық хемилюминесцентті анализаторға арналған 2 x 1000 жуу модулі аксессуарлары бар Жарамдылық мерзімі: өндірушінің ҚҚ сәйкес, жеткізу кезінде өндіруші мәлімдеген жарамдылық мерзімінің кемінде 60%. Жеткізуші ұсынатын құжаттар: - Тіркеу куәлігінің немесе уәкілетті органнан осы жиынтықтың ҚР-да тіркелуге жатпайтындығы туралы хаттың көшірмесі; - Төлқұжат / өндірушіден шыққан сертификат; - Өндірушінің қауіпсіздік паспорты (қауіпсіз сақтау, пайдалану және жою туралы толық нұсқаулықпен); - өндірушіден тұтынушыға дейінгі суық тізбектің сақталуын растайтын құжаттар. - өндіруші немесе өндірушінің ресми өкілі мәртебесі бар жеткізушінің жеткізілгенін растайтын құжат. Тауар ҚР заңнамасына сәйкес таңбалануы тиіс. | набор | 6 | 21120 | 126720
131 | Тазалау модулі-immulite 2000 xpi Автоматты иммунологиялық хемилюминесцентті анализаторға 100 мл, аксессуарлары бар | Тазалау модулі-immulite 2000 xpi Автоматты иммунологиялық хемилюминесцентті анализаторға 100 мл, аксессуарлары бар Жарамдылық мерзімі: өндірушінің ҚҚ сәйкес, жеткізу кезінде өндіруші мәлімдеген жарамдылық мерзімінің кемінде 60%. Жеткізуші ұсынатын құжаттар: - Тіркеу куәлігінің немесе уәкілетті органнан осы жиынтықтың ҚР-да тіркелуге жатпайтындығы туралы хаттың көшірмесі; - Төлқұжат / өндірушіден шыққан сертификат; - Өндірушінің қауіпсіздік паспорты (қауіпсіз сақтау, пайдалану және жою туралы толық нұсқаулықпен); - өндірушіден тұтынушыға дейінгі суық тізбектің сақталуын растайтын құжаттар. - өндіруші немесе өндірушінің ресми өкілі мәртебесі бар жеткізушінің жеткізілгенін растайтын құжат. Тауар ҚР заңнамасына сәйкес таңбалануы тиіс. | набор | 1 | 23040 | 23040
132 | Анықтауға арналған Реагент В12 дәрумені immulite 2000 xpi Автоматты иммунологиялық хемилюминесцентті анализаторға арналған 600 тест жиынтығы | Анықтауға арналған Реагент В12 дәрумені immulite 2000 xpi Автоматты иммунологиялық хемилюминесцентті анализаторға арналған 600 тест жиынтығы Жарамдылық мерзімі: өндірушінің ҚҚ сәйкес, жеткізу кезінде өндіруші мәлімдеген жарамдылық мерзімінің кемінде 60%. Жеткізуші ұсынатын құжаттар: - Тіркеу куәлігінің немесе уәкілетті органнан осы жиынтықтың ҚР-да тіркелуге жатпайтындығы туралы хаттың көшірмесі; - Төлқұжат / өндірушіден шыққан сертификат; - Өндірушінің қауіпсіздік паспорты (қауіпсіз сақтау, пайдалану және жою туралы толық нұсқаулықпен); - өндірушіден тұтынушыға дейінгі суық тізбектің сақталуын растайтын құжаттар. - өндіруші немесе өндірушінің ресми өкілі мәртебесі бар жеткізушінің жеткізілгенін растайтын құжат. Тауар ҚР заңнамасына сәйкес таңбалануы тиіс. | набор | 2 | 652800 | 1305600
133 | IFlash 1800 анализаторына арналған pre-Trigger Solution (триггерге дейінгі ерітінді) | IFlash 1800 анализаторына арналған pre-Trigger Solution (триггерге дейінгі ерітінді) Жарамдылық мерзімі: өндірушінің ҚҚ сәйкес, жеткізу кезінде өндіруші мәлімдеген жарамдылық мерзімінің кемінде 60%. Жеткізуші ұсынатын құжаттар: - Тіркеу куәлігінің немесе уәкілетті органнан осы жиынтықтың ҚР-да тіркелуге жатпайтындығы туралы хаттың көшірмесі; - Төлқұжат / өндірушіден шыққан сертификат; - өндірушіден тұтынушыға дейінгі суық тізбектің сақталуын растайтын құжаттар. Тауар ҚР заңнамасына сәйкес таңбалануы тиіс. | уп | 7 | 16200 | 113400
134 | IFlash 1800 анализаторына арналған Trigger Solution (триггер ерітіндісі) | IFlash 1800 анализаторына арналған Trigger Solution (триггер ерітіндісі) Жарамдылық мерзімі: өндірушінің ҚҚ сәйкес, жеткізу кезінде өндіруші мәлімдеген жарамдылық мерзімінің кемінде 60%. Жеткізуші ұсынатын құжаттар: - Тіркеу куәлігінің немесе уәкілетті органнан осы жиынтықтың ҚР-да тіркелуге жатпайтындығы туралы хаттың көшірмесі; - Төлқұжат / өндірушіден шыққан сертификат; - өндірушіден тұтынушыға дейінгі суық тізбектің сақталуын растайтын құжаттар. Тауар ҚР заңнамасына сәйкес таңбалануы тиіс. | уп | 8 | 27000 | 216000
135 | Нақты уақыт режимінде полимеразды тізбекті реакция әдісімен ЦИТОМЕГАЛОВИРУСТЫҢ ДНҚ - сын анықтауға арналған реагенттер жиынтығы. | Нақты уақыт режимінде полимеразды тізбекті реакция әдісімен ЦИТОМЕГАЛОВИРУСТЫҢ ДНҚ - сын анықтауға арналған реагенттер жиынтығы. Жиынтықтың сипаттамасы: Қолданылатын тіркеу әдісінің негізі-әрбір ПТР цикліндегі ДНҚ-ны күшейту процесінде флуоресценция деңгейін өлшеу, оның қарқындылығы үлгідегі ДНҚ-ның бастапқы мөлшерімен анықталады. Анықтамалар саны: бақылауды қоса алғанда 96 анықтама; МС-ға енгізілетін үлгінің көлемі: 50 мкл. ДНҚ (РНҚ) секрециясы KFF магниттік бөлшектер процессорында жасалуы керек. Күшейту жинақтары таңдау жинақтары бар бір өндіруші болуы керек. Жиынтықтар жұмыс істеуге бейімделген планшет генераторы. Анықтау жиынтықтарында жалпы күшейту ХАТТАМАСЫ болуы керек. Сезімталдық бес үлгідегі ДНҚ-ның 100 данасын анықтау: 100 %. Ерекшелігі: кәсіпорынның стандартты панелі бойынша теріс ДНҚ сығындылары-100 %. Талдау ұзақтығы: 70 мин. нәтижелерді тіркеу және бағалау: күшейту реакциясын жүргізу хаттамасы: 1 кезең: 50°С – 2 мин; 2 кезең: 95°С – 2 мин; 3 кезең: 50 цикл (94°С – 10 сек, 60°С – 20 сек). Флуоресценцияны өлшеу 60°С температурада жүргізіледі. Нақты уақыттағы ПТР өнімдерін будандастыру-флуоресцентті анықтау, "FAM", "ROX"анықтау арналары. Сt ЦМВ, СT ШҚО, есептеу (СT ШҚО)ср анықтау, берілген критерийлер бойынша салыстыру. Реагенттер жиынтығы "iQ iCycler", "iq5 iCycler", "CFX96", "ДТ-96" Тіркеуші амплификаторларымен немесе олардың аналогтарымен қолдануға арналған. "Iq5 iCycler" және "CFX96" амплификаторларының көмегімен талдау жүргізудің ыңғайлылығы үшін сұраныс бойынша жеткізілетін бағдарламасын жиынтықтармен бірге пайдалану ұсынылады, ол нәтижелерді талдау және есепке алу бойынша барлық қажетті операцияларды автоматты түрде орындайды, нәтижелерді кесте түрінде Microsoft Excel-ге экспорттауға мүмкіндік береді. Жиынтықтың жиынтығы: әмбебап оң бақылау үлгісі (ПКО) – 1 пробирка, 1 мл; ПТР (ГТС) үшін дайын реакциялық қоспасы, лиофилизацияланған-96 пробирка (8 пробиркадан 12 жолақ). Жинақ қосымша оптикалық пленкамен немесе стриптелген қақпақтармен жабдықталған. Реагенттері бар әрбір fl түсті сәйкестендіруге ие. Құрамында ДНҚ оқшаулау үшін реагенттер жоқ. Сақтау және тасымалдау шарттары: 2 – 8 ºС температурада сақтаңыз. 25 ºС дейінгі температурада 10 тәуліктен артық емес тасымалдауға жол беріледі. Өнім берушінің Тапсырыс берушіге жеткізу күніне жарамдылық мерзімі кепілдік мерзімі кемінде он екі ай болған кезде қаптамада көрсетілген жарамдылық мерзімінің кемінде алпыс пайызын құрайды. | набор | 3 | 94200 | 282600
136 | Chlamydia trachomatis ДНҚ-ны нақты уақыт режимінде полимеразды тізбекті реакция әдісімен анықтауға арналған реагенттер жиынтығы. | Chlamydia trachomatis ДНҚ-ны нақты уақыт режимінде полимеразды тізбекті реакция әдісімен анықтауға арналған реагенттер жиынтығы. Жиынтықтың сипаттамасы: Қолданылатын тіркеу әдісінің негізі-әрбір ПТР цикліндегі ДНҚ-ны күшейту процесінде флуоресценция деңгейін өлшеу, оның қарқындылығы үлгідегі ДНҚ-ның бастапқы мөлшерімен анықталады. Анықтамалар саны: бақылауды қоса алғанда 96 анықтама; МС-ға енгізілетін үлгінің көлемі: 50 мкл. ДНҚ (РНҚ) секрециясы KFF магниттік бөлшектер процессорында жасалуы керек. Күшейту жинақтары таңдау жинақтары бар бір өндіруші болуы керек. Жиынтықтар жұмыс істеуге бейімделген планшет генераторы. Анықтау жиынтықтарында жалпы күшейту ХАТТАМАСЫ болуы керек. Сезімталдық (бес үлгідегі ДНҚ-ның 100 данасын анықтау): 100 %. Ерекшелігі: кәсіпорынның стандартты панелі бойынша теріс ДНҚ сығындылары-100 %. Талдау ұзақтығы: 70 мин. нәтижелерді тіркеу және бағалау: күшейту реакциясын жүргізу хаттамасы: 1 кезең: 50°С – 2 мин; 2 кезең: 95°С – 2 мин; 3 кезең: 50 цикл (94°С – 10 сек, 60°С – 20 сек). Флуоресценцияны өлшеу 60°С температурада жүргізіледі. Нақты уақыттағы ПТР өнімдерін будандастыру-флуоресцентті анықтау, "FAM", "ROX"анықтау арналары. Патогенді сt, ШҚО сt анықтау, ср есептеу (ШҚО Сt), берілген критерийлер бойынша салыстыру. Реагенттер жиынтығы "iQ iCycler", "iq5 iCycler", "CFX96", "ДТ-96" Тіркеуші амплификаторларымен немесе олардың аналогтарымен қолдануға арналған. "Iq5 iCycler" және "CFX96" амплификаторларының көмегімен талдау жүргізудің ыңғайлылығы үшін нәтижелерді талдау және есепке алу бойынша барлық қажетті операцияларды автоматты түрде орындайтын жиынтықтармен бірге сұраныс бойынша жеткізілетін бағдарламасымен үйлесімділік міндетті болып табылады, нәтижелерді кесте түрінде Microsoft Excel-ге экспорттауға мүмкіндік береді. Жиынтықтың жиынтығы: әмбебап оң бақылау үлгісі (ПКО) – 1 пробирка, 1 мл; ПТР (ГТС) үшін дайын реакциялық қоспасы, лиофилизацияланған-96 пробирка. Жинақ қосымша оптикалық пленкамен немесе стриптелген қақпақтармен жабдықталған. Құрамында ДНҚ оқшаулау үшін реагенттер жоқ. Сақтау және тасымалдау шарттары: 2 – 8 ºС температурада сақтаңыз. 25 ºС дейінгі температурада 10 тәуліктен артық емес тасымалдауға жол беріледі. Өнім берушінің Тапсырыс берушіге жеткізу күніне жарамдылық мерзімі кепілдік мерзімі кемінде он екі ай болған кезде қаптамада көрсетілген жарамдылық мерзімінің кемінде алпыс пайызын құрайды. | набор | 10 | 85400 | 854000
137 | Trichomonas vaginalis ДНҚ-ны нақты уақыт режимінде полимеразды тізбекті реакция әдісімен анықтауға арналған реагенттер жиынтығы. | Trichomonas vaginalis ДНҚ-ны нақты уақыт режимінде полимеразды тізбекті реакция әдісімен анықтауға арналған реагенттер жиынтығы. Жиынтықтың сипаттамасы: Қолданылатын тіркеу әдісінің негізі-әрбір ПТР цикліндегі ДНҚ-ны күшейту процесінде флуоресценция деңгейін өлшеу, оның қарқындылығы үлгідегі ДНҚ-ның бастапқы мөлшерімен анықталады. Анықтамалар саны: бақылауды қоса алғанда 96 анықтама; МС-ға енгізілетін үлгінің көлемі: 50 мкл. ДНҚ (РНҚ) секрециясы KFF магниттік бөлшектер процессорында жасалуы керек. Күшейту жинақтары таңдау жинақтары бар бір өндіруші болуы керек. Жиынтықтар жұмыс істеуге бейімделген планшет генераторы. Анықтау жиынтықтарында жалпы күшейту ХАТТАМАСЫ болуы керек. Сезімталдық (анықтау шегі) - үлгідегі Trichomonas vaginalis ДНҚ-ның 100 данасын анықтау. Trichomonas vaginalis ДНҚ анықтау ерекшелігі (теріс ДНҚ сығындыларының стандартты кәсіпорын панелі бойынша) - 100%. Талдау ұзақтығы: 70 мин. нәтижелерді тіркеу және бағалау: күшейту реакциясын жүргізу хаттамасы: 1 кезең: 50°С – 2 мин; 2 кезең: 95°С – 2 мин; 3 кезең: 50 цикл (94°С – 10 сек, 60°С – 20 сек). Флуоресценцияны өлшеу 60°С температурада жүргізіледі. Нақты уақыттағы ПТР өнімдерін будандастыру-флуоресцентті анықтау, "FAM", "ROX"анықтау арналары. Патогенді сt, ШҚО сt анықтау, ср есептеу (ШҚО Сt), берілген критерийлер бойынша салыстыру. Реагенттер жиынтығы "iQ iCycler", "iq5 iCycler", "CFX96", "ДТ-96" Тіркеуші амплификаторларымен немесе олардың аналогтарымен қолдануға арналған. "Iq5 iCycler" және "CFX96" амплификаторларының көмегімен талдау жүргізудің ыңғайлылығы үшін нәтижелерді талдау және есепке алу бойынша барлық қажетті операцияларды автоматты түрде орындайтын жиынтықтармен бірге сұраныс бойынша жеткізілетін бағдарламасымен үйлесімділік міндетті болып табылады, нәтижелерді кесте түрінде Microsoft Excel-ге экспорттауға мүмкіндік береді. Жиынтықтың жиынтығы: әмбебап оң бақылау үлгісі (ПКО) – 1 пробирка, 1 мл; ПТР (ГТС) үшін дайын реакциялық қоспасы, лиофилизацияланған-96 пробирка. Жинақ қосымша оптикалық пленкамен немесе стриптелген қақпақтармен жабдықталған. Құрамында ДНҚ оқшаулау үшін реагенттер жоқ. Сақтау және тасымалдау шарттары: 2 – 8 ºС температурада сақтаңыз. 25 ºС дейінгі температурада 10 тәуліктен артық емес тасымалдауға жол беріледі. Жарамдылық мерзімі: 12 ай. | набор | 10 | 85400 | 854000
138 | Нақты уақыттағы полимеразды тізбекті реакция әдісімен 1 және 2 типті қарапайым герпес вирусының ДНҚ - сын анықтауға арналған реагенттер жиынтығы. | Нақты уақыттағы полимеразды тізбекті реакция әдісімен 1 және 2 типті қарапайым герпес вирусының ДНҚ - сын анықтауға арналған реагенттер жиынтығы. Жиынтықтың сипаттамасы: Қолданылатын тіркеу әдісінің негізі-әрбір ПТР цикліндегі ДНҚ-ны күшейту процесінде флуоресценция деңгейін өлшеу, оның қарқындылығы үлгідегі ДНҚ-ның бастапқы мөлшерімен анықталады. Анықтамалар саны: бақылауды қосқанда 96 анықтама. МС-ға енгізілетін үлгінің көлемі: 50 мкл. ДНҚ (РНҚ) секрециясы KFF магниттік бөлшектер процессорында жасалуы керек. Күшейту жинақтары таңдау жинақтары бар бір өндіруші болуы керек. Жиынтықтар жұмыс істеуге бейімделген планшет генераторы. Анықтау жиынтықтарында жалпы күшейту ХАТТАМАСЫ болуы керек. Сезімталдық (бес үлгідегі герпес симплекс вирусының 1 және 2 типті ДНҚ-ның 100 көшірмесін анықтау) - 100 %. 1 және 2 типті герпес симплекс вирусының ДНҚ анықтамасының ерекшелігі (теріс ДНҚ сығындыларының стандартты кәсіпорын панеліне сәйкес) 100% құрайды. Талдау ұзақтығы: 70 мин. нәтижелерді тіркеу және бағалау: күшейту реакциясын жүргізу хаттамасы: 1 кезең: 50°С – 2 мин; 2 кезең: 95°С-2 мин; 3 кезең: 50 цикл (94°С – 10 сек, 60°С – 20 сек). Нақты уақыттағы Птр өнімдерін будандастыру-флуоресцентті анықтау, "FAM", "ROX"анықтау арналары. Патогенді сt, ШҚО сt анықтау, ср есептеу (ШҚО Сt), берілген критерийлер бойынша салыстыру. Реагенттер жиынтығы "iQ iCycler", "iq5 iCycler", "CFX96", "ДТ-96" Тіркеуші амплификаторларымен немесе олардың аналогтарымен қолдануға арналған. "Iq5 iCycler" және "CFX96" амплификаторларының көмегімен талдау жүргізудің ыңғайлылығы үшін нәтижелерді талдау және есепке алу бойынша барлық қажетті операцияларды автоматты түрде орындайтын жиынтықтармен бірге сұраныс бойынша жеткізілетін бағдарламасымен үйлесімділік міндетті болып табылады, нәтижелерді кесте түрінде Microsoft Excel-ге экспорттауға мүмкіндік береді. Жиынтықтың жиынтығы: әмбебап оң бақылау үлгісі (ПКО) – 1 пробирка, 1 мл; ПТР (ГТС) үшін дайын реакциялық қоспасы, лиофилизацияланған-96 пробирка (8 пробиркадан 12 жолақ). Жинақ қосымша оптикалық пленкамен немесе стриптелген қақпақтармен жабдықталған. Құрамында ДНҚ оқшаулау үшін реагенттер жоқ. Сақтау және тасымалдау шарттары: 2 – 8 ºС температурада сақтаңыз. 25 ºС дейінгі температурада 10 тәуліктен артық емес тасымалдауға жол беріледі. Өнім берушінің Тапсырыс берушіге жеткізу күніне жарамдылық мерзімі кепілдік мерзімі кемінде он екі ай болған кезде қаптамада көрсетілген жарамдылық мерзімінің кемінде алпыс пайызын құрайды. | набор | 5 | 94200 | 471000
139 | Ureaplasma urealyticum және Ureaplasma parvum ДНҚ-ны нақты уақыт режимінде полимеразды тізбекті реакция әдісімен анықтауға арналған реагенттер жиынтығы. | Ureaplasma urealyticum және Ureaplasma parvum ДНҚ-ны нақты уақыт режимінде полимеразды тізбекті реакция әдісімен анықтауға арналған реагенттер жиынтығы. Жиынтықтың сипаттамасы: Қолданылатын тіркеу әдісінің негізі-әрбір ПТР цикліндегі ДНҚ-ны күшейту процесінде флуоресценция деңгейін өлшеу, оның қарқындылығы үлгідегі ДНҚ-ның бастапқы мөлшерімен анықталады. Анықтамалар саны: бақылауды қосқанда 96 анықтама. МС-ға енгізілетін үлгінің көлемі: 50 мкл. Сезімталдық (бес үлгідегі Ureaplasma ДНКEALYTICUM ДНҚ мен Ureaplasma parvum ДНҚ-ның 100 данасын анықтау) - 100 %. Ureaplasma ДНКEALYTICUM ДНҚ және Ureaplasma parvum ДНҚ анықтау ерекшелігі (кәсіпорынның теріс ДНҚ сығындыларының стандартты панелі бойынша) - 100 %. Талдау ұзақтығы: 70 мин. нәтижелерді тіркеу және бағалау: күшейту реакциясын жүргізу хаттамасы: 1 кезең: 50°С – 2 мин; 2 кезең: 95°С – 2 мин; 3 кезең: 50 цикл (94°С – 10 сек, 60°С – 20 сек). Нақты уақыттағы Птр өнімдерін будандастыру-флуоресцентті анықтау, "FAM", "HEX", "ROX"анықтау арналары. Сt қоздырғыштарын анықтау, СT ШҚО, есептеу (СT ШҚО) ср, берілген критерийлер бойынша салыстыру. Реагенттер жиынтығы "iQ iCycler", "iq5 iCycler", "CFX96", "ДТ-96" Тіркеуші амплификаторларымен немесе олардың аналогтарымен қолдануға арналған. "Iq5 iCycler" және "CFX96" амплификаторларының көмегімен талдау жүргізудің ыңғайлылығы үшін нәтижелерді талдау және есепке алу бойынша барлық қажетті операцияларды автоматты түрде орындайтын жиынтықтармен бірге сұраныс бойынша жеткізілетін бағдарламасымен үйлесімділік міндетті болып табылады, нәтижелерді кесте түрінде Microsoft Excel-ге экспорттауға мүмкіндік береді. Жиынтықтың жиынтығы: әмбебап оң бақылау үлгісі (ПКО) – 1 пробирка, 1 мл; ПТР (ГТС) үшін дайын реакциялық қоспасы, лиофилизацияланған-96 пробирка. Жинақ қосымша оптикалық пленкамен немесе стриптелген қақпақтармен жабдықталған. Құрамында ДНҚ оқшаулау үшін реагенттер жоқ. Сақтау және тасымалдау шарттары: 2 – 8 ºС температурада сақтаңыз. 25 ºС дейінгі температурада 10 тәуліктен артық емес тасымалдауға жол беріледі. Өнім берушінің Тапсырыс берушіге жеткізу күніне жарамдылық мерзімі кепілдік мерзімі кемінде он екі ай болған кезде қаптамада көрсетілген жарамдылық мерзімінің кемінде алпыс пайызын құрайды. | набор | 10 | 122300 | 1223000
140 | Нақты уақыт режимінде полимеразды тізбекті реакция әдісімен Mycoplasma genitalium ДНҚ-ны анықтауға арналған реагенттер жиынтығы. | Нақты уақыт режимінде полимеразды тізбекті реакция әдісімен Mycoplasma genitalium ДНҚ-ны анықтауға арналған реагенттер жиынтығы. Жиынтықтың сипаттамасы: Қолданылатын тіркеу әдісінің негізі-әрбір ПТР цикліндегі ДНҚ-ны күшейту процесінде флуоресценция деңгейін өлшеу, оның қарқындылығы үлгідегі ДНҚ-ның бастапқы мөлшерімен анықталады. Анықтамалар саны: бақылауды қосқанда 96 анықтама. МС-ға енгізілетін үлгінің көлемі: 50 мкл. Сезімталдық (анықтау шегі) - үлгідегі Mycoplasma genitalium ДНҚ-ның 100 данасын анықтау. Mycoplasma genitalium ДНҚ анықтау ерекшелігі (кәсіпорынның стандартты теріс ДНҚ сығындылары панелі бойынша) - 100%. Талдау ұзақтығы: 70 мин. нәтижелерді тіркеу және бағалау: күшейту реакциясын жүргізу хаттамасы: 1 кезең: 50°С – 2 мин; 2 кезең: 95°С – 2 мин; 3 кезең: 50 цикл (94°С – 10 сек, 60°С – 20 сек). Нақты уақыттағы Птр өнімдерін будандастыру-флуоресцентті анықтау, "FAM", "ROX"анықтау арналары. Патогенді сt, ШҚО сt анықтау, ср есептеу (ШҚО Сt), берілген критерийлер бойынша салыстыру. Реагенттер жиынтығы "iQ iCycler", "iq5 iCycler", "CFX96", "ДТ-96" Тіркеуші амплификаторларымен немесе олардың аналогтарымен қолдануға арналған. "Iq5 iCycler" және "CFX96" амплификаторларының көмегімен талдау жүргізудің ыңғайлылығы үшін нәтижелерді талдау және есепке алу бойынша барлық қажетті операцияларды автоматты түрде орындайтын жиынтықтармен бірге сұраныс бойынша жеткізілетін бағдарламасымен үйлесімділік міндетті болып табылады, нәтижелерді кесте түрінде Microsoft Excel-ге экспорттауға мүмкіндік береді. Жиынтық жиынтығы: әмбебап бақылау үлгісі (ПКО) - 1 пробирка, 1 мл; ПТР (ГРС) үшін дайын реакциялық қоспасы, мұздатылған кептірілген – 96 түтік. Жинақ қосымша оптикалық пленкамен немесе стриптелген қақпақтармен жабдықталған. Құрамында ДНҚ оқшаулау үшін реагенттер жоқ. Сақтау және тасымалдау шарттары: 2 – 8 ºС температурада сақтаңыз. 25 ºС дейінгі температурада 10 тәуліктен артық емес тасымалдауға жол беріледі. Өнім берушінің Тапсырыс берушіге жеткізу күніне жарамдылық мерзімі кепілдік мерзімі кемінде он екі ай болған кезде қаптамада көрсетілген жарамдылық мерзімінің кемінде алпыс пайызын құрайды.b | набор | 10 | 85400 | 854000
141 | Mycoplasma hominis ДНҚ-ны нақты уақыт режимінде полимеразды тізбекті реакция әдісімен анықтауға арналған реагенттер жиынтығы. | Mycoplasma hominis ДНҚ-ны нақты уақыт режимінде полимеразды тізбекті реакция әдісімен анықтауға арналған реагенттер жиынтығы. Жиынтықтың сипаттамасы: Қолданылатын тіркеу әдісінің негізі-әрбір ПТР цикліндегі ДНҚ-ны күшейту процесінде флуоресценция деңгейін өлшеу, оның қарқындылығы үлгідегі ДНҚ-ның бастапқы мөлшерімен анықталады. Анықтамалар саны: бақылауды қосқанда 96 анықтама. МС-ға енгізілетін үлгінің көлемі: 50 мкл. ДНҚ (РНҚ) секрециясы KFF магниттік бөлшектер процессорында жасалуы керек. Күшейту жинақтары таңдау жинақтары бар бір өндіруші болуы керек. Жиынтықтар жұмыс істеуге бейімделген планшет генераторы. Анықтау жиынтықтарында жалпы күшейту ХАТТАМАСЫ болуы керек. Сезімталдық (анықтау шегі) - үлгідегі Mycoplasma hominis ДНҚ-ның 100 данасын анықтау. Mycoplasma hominis ДНҚ анықтау ерекшелігі (кәсіпорынның стандартты теріс ДНҚ сығындылары панеліне сәйкес) - 100%. Талдау ұзақтығы: 70 мин. нәтижелерді тіркеу және бағалау: күшейту реакциясын жүргізу хаттамасы: 1 кезең: 50°С – 2 мин; 2 кезең: 95°С – 2 мин; 3 кезең: 50 цикл (94°С – 10 сек, 60°С – 20 сек). Флуоресценцияны өлшеу 60°С температурада жүргізіледі. Нақты уақыттағы ПТР өнімдерін будандастыру-флуоресцентті анықтау, "FAM", "ROX"анықтау арналары. Патогенді сt, ШҚО сt анықтау, ср есептеу (ШҚО Сt), берілген критерийлер бойынша салыстыру. Реагенттер жиынтығы "iQ iCycler", "iq5 iCycler", "CFX96", "ДТ-96" Тіркеуші амплификаторларымен немесе олардың аналогтарымен қолдануға арналған. "Iq5 iCycler" және "CFX96" амплификаторларының көмегімен талдау жүргізудің ыңғайлылығы үшін нәтижелерді талдау және есепке алу бойынша барлық қажетті операцияларды автоматты түрде орындайтын жиынтықтармен бірге сұраныс бойынша жеткізілетін бағдарламасымен үйлесімділік міндетті болып табылады, нәтижелерді кесте түрінде Microsoft Excel-ге экспорттауға мүмкіндік береді. Жиынтықтың жиынтығы: әмбебап оң бақылау үлгісі (ПКО) – 1 пробирка, 1 мл; ПТР (ГТС) үшін дайын реакциялық қоспасы, лиофилизацияланған-96 пробирка. Жинақ қосымша оптикалық пленкамен немесе стриптелген қақпақтармен жабдықталған. Құрамында ДНҚ оқшаулау үшін реагенттер жоқ. Сақтау және тасымалдау шарттары: 2 – 8 ºС температурада сақтаңыз. 25 ºС дейінгі температурада 10 тәуліктен артық емес тасымалдауға жол беріледі. Өнім берушінің Тапсырыс берушіге жеткізу күніне жарамдылық мерзімі кепілдік мерзімі кемінде он екі ай болған кезде қаптамада көрсетілген жарамдылық мерзімінің кемінде алпыс пайызын құрайды. | набор | 10 | 85400 | 854000
142 | Нақты уақыт режимінде полимеразды тізбекті реакция әдісімен Neisseria gonorrhoeae ДНҚ - ны анықтауға арналған реагенттер жиынтығы. | Нақты уақыт режимінде полимеразды тізбекті реакция әдісімен Neisseria gonorrhoeae ДНҚ - ны анықтауға арналған реагенттер жиынтығы. Жиынтықтың сипаттамасы: Қолданылатын тіркеу әдісінің негізі-әрбір ПТР цикліндегі ДНҚ-ны күшейту процесінде флуоресценция деңгейін өлшеу, оның қарқындылығы үлгідегі ДНҚ-ның бастапқы мөлшерімен анықталады. Анықтамалар саны: бақылауды қосқанда 96 анықтама. МС-ға енгізілетін үлгінің көлемі: 50 мкл. ДНҚ (РНҚ) секрециясы KFF магниттік бөлшектер процессорында жасалуы керек. Күшейту жинақтары таңдау жинақтары бар бір өндіруші болуы керек. Жиынтықтар жұмыс істеуге бейімделген планшет генераторы. Анықтау жиынтықтарында жалпы күшейту ХАТТАМАСЫ болуы керек. Сезімталдық (анықтау шегі) - үлгідегі Neisseria gonorrhoeae ДНҚ-ның 100 данасын анықтау. Neisseria gonorrhoeae ДНҚ анықтау ерекшелігі (теріс ДНҚ сығындыларының стандартты кәсіпорын панелі бойынша) - 100%. Талдау ұзақтығы: 70 мин. нәтижелерді тіркеу және бағалау: күшейту реакциясын жүргізу хаттамасы: 1 кезең: 50°С – 2 мин; 2 кезең: 95°С – 2 мин; 3 кезең: 50 цикл (94°С – 10 сек, 60°С – 20 сек). Флуоресценцияны өлшеу 60°С температурада жүргізіледі. Нақты уақыттағы ПТР өнімдерін будандастыру-флуоресцентті анықтау, "FAM", "ROX"анықтау арналары. Патогенді сt, ШҚО сt анықтау, ср есептеу (ШҚО Сt), берілген критерийлер бойынша салыстыру. Реагенттер жиынтығы "iQ iCycler", "iq5 iCycler", "CFX96", "ДТ-96" Тіркеуші амплификаторларымен немесе олардың аналогтарымен қолдануға арналған. "Iq5 iCycler" және "CFX96" амплификаторларының көмегімен талдау жүргізудің ыңғайлылығы үшін нәтижелерді талдау және есепке алу бойынша барлық қажетті операцияларды автоматты түрде орындайтын жиынтықтармен бірге сұраныс бойынша жеткізілетін бағдарламасымен үйлесімділік міндетті болып табылады, нәтижелерді кесте түрінде Microsoft Excel-ге экспорттауға мүмкіндік береді. Жиынтықтың жиынтығы: әмбебап оң бақылау үлгісі (ПКО) – 1 пробирка, 1 мл; ПТР (ГТС) үшін дайын реакциялық қоспасы, лиофилизацияланған-96 пробирка. Жинақ қосымша оптикалық пленкамен немесе стриптелген қақпақтармен жабдықталған. Құрамында ДНҚ оқшаулау үшін реагенттер жоқ. Сақтау және тасымалдау шарттары: 2 – 8 ºС температурада сақтаңыз. 25 ºС дейінгі температурада 10 тәуліктен артық емес тасымалдауға жол беріледі. Өнім берушінің Тапсырыс берушіге жеткізу күніне жарамдылық мерзімі кепілдік мерзімі кемінде он екі ай болған кезде қаптамада көрсетілген жарамдылық мерзімінің кемінде алпыс пайызын құрайды. | набор | 10 | 85400 | 854000
143 | Gardnerella vaginalis ДНҚ-ны нақты уақыт режимінде полимеразды тізбекті реакция әдісімен анықтауға арналған реагенттер жиынтығы. | Gardnerella vaginalis ДНҚ-ны нақты уақыт режимінде полимеразды тізбекті реакция әдісімен анықтауға арналған реагенттер жиынтығы. Жиынтықтың сипаттамасы: Қолданылатын тіркеу әдісінің негізі-әрбір ПТР цикліндегі ДНҚ-ны күшейту процесінде флуоресценция деңгейін өлшеу, оның қарқындылығы үлгідегі ДНҚ-ның бастапқы мөлшерімен анықталады. Анықтамалар саны: бақылауды қосқанда 96 анықтама. МС-ға енгізілетін үлгінің көлемі: 50 мкл. ДНҚ (РНҚ) секрециясы KFF магниттік бөлшектер процессорында жасалуы керек. Күшейту жинақтары таңдау жинақтары бар бір өндіруші болуы керек. Жиынтықтар жұмыс істеуге бейімделген планшет генераторы. Анықтау жиынтықтарында жалпы күшейту ХАТТАМАСЫ болуы керек. Сезімталдық (анықтау шегі) - үлгідегі Gardnerella vaginalis ДНҚ-ның 100 данасын анықтау. Gardnerella vaginalis ДНҚ анықтау ерекшелігі (кәсіпорынның стандартты теріс ДНҚ сығындылары панеліне сәйкес) - 100%. Талдау ұзақтығы: 70 мин. нәтижелерді тіркеу және бағалау: күшейту реакциясын жүргізу хаттамасы: 1 кезең: 50°С – 2 мин; 2 кезең: 95°С – 2 мин; 3 кезең: 50 цикл (94°С – 10 сек, 60°С – 20 сек). Флуоресценцияны өлшеу 60°С температурада жүргізіледі. Нақты уақыттағы ПТР өнімдерін будандастыру-флуоресцентті анықтау, "FAM", "ROX"анықтау арналары. Патогенді сt, ШҚО сt анықтау, ср есептеу (ШҚО Сt), берілген критерийлер бойынша салыстыру. Реагенттер жиынтығы "iQ iCycler", "iq5 iCycler", "CFX96", "ДТ-96" Тіркеуші амплификаторларымен немесе олардың аналогтарымен қолдануға арналған. "Iq5 iCycler" және "CFX96" амплификаторларының көмегімен талдау жүргізудің ыңғайлылығы үшін нәтижелерді талдау және есепке алу бойынша барлық қажетті операцияларды автоматты түрде орындайтын жиынтықтармен бірге сұраныс бойынша жеткізілетін бағдарламасымен үйлесімділік міндетті болып табылады, нәтижелерді кесте түрінде Microsoft Excel-ге экспорттауға мүмкіндік береді. Жиынтықтың жиынтығы: әмбебап оң бақылау үлгісі (ПКО) – 1 пробирка, 1 мл; ПТР (ГТС) үшін дайын реакциялық қоспасы, лиофилизацияланған-96 пробирка. Жинақ қосымша оптикалық пленкамен немесе стриптелген қақпақтармен жабдықталған. Құрамында ДНҚ оқшаулау үшін реагенттер жоқ. Сақтау және тасымалдау шарттары: 2 – 8 ºС температурада сақтаңыз. 25 ºС дейінгі температурада 10 тәуліктен артық емес тасымалдауға жол беріледі. Өнім берушінің Тапсырыс берушіге жеткізу күніне жарамдылық мерзімі кепілдік мерзімі кемінде он екі ай болған кезде қаптамада көрсетілген жарамдылық мерзімінің кемінде алпыс пайызын құрайды. | набор | 10 | 85400 | 854000
144 | Candida albicans ДНҚ-ны нақты уақыт режимінде полимеразды тізбекті реакция әдісімен анықтауға арналған реагенттер жиынтығы. | Candida albicans ДНҚ-ны нақты уақыт режимінде полимеразды тізбекті реакция әдісімен анықтауға арналған реагенттер жиынтығы. Жиынтықтың сипаттамасы: Қолданылатын тіркеу әдісінің негізі-әрбір ПТР цикліндегі ДНҚ-ны күшейту процесінде флуоресценция деңгейін өлшеу, оның қарқындылығы үлгідегі ДНҚ-ның бастапқы мөлшерімен анықталады. Анықтамалар саны: бақылауды қосқанда 96 анықтама. МС-ға енгізілетін үлгінің көлемі: 50 мкл. ДНҚ (РНҚ) секрециясы KFF магниттік бөлшектер процессорында жасалуы керек. Күшейту жинақтары таңдау жинақтары бар бір өндіруші болуы керек. Жиынтықтар жұмыс істеуге бейімделген планшет генераторы. Анықтау жиынтықтарында жалпы күшейту ХАТТАМАСЫ болуы керек. Сезімталдық (анықтау шегі) - үлгідегі Candida albicans ДНҚ-ның 100 данасын анықтау. Candida albicans ДНҚ анықтау ерекшелігі (теріс ДНҚ сығындыларының стандартты кәсіпорын панелі бойынша) - 100%. Талдау ұзақтығы: 70 мин. нәтижелерді тіркеу және бағалау: күшейту реакциясын жүргізу хаттамасы: 1 кезең: 50°С – 2 мин; 2 кезең: 95°С – 2 мин; 3 кезең: 50 цикл (94°С – 10 сек, 60°С – 20 сек). Флуоресценцияны өлшеу 60°С температурада жүргізіледі. Нақты уақыттағы ПТР өнімдерін будандастыру-флуоресцентті анықтау, "FAM", "ROX"анықтау арналары. Патогенді сt, ШҚО сt анықтау, ср есептеу (ШҚО Сt), берілген критерийлер бойынша салыстыру. Реагенттер жиынтығы "iQ iCycler", "iq5 iCycler", "CFX96", "ДТ-96" Тіркеуші амплификаторларымен немесе олардың аналогтарымен қолдануға арналған. "Iq5 iCycler" және "CFX96" амплификаторларының көмегімен талдау жүргізудің ыңғайлылығы үшін нәтижелерді талдау және есепке алу бойынша барлық қажетті операцияларды автоматты түрде орындайтын жиынтықтармен бірге сұраныс бойынша жеткізілетін бағдарламасымен үйлесімділік міндетті болып табылады, нәтижелерді кесте түрінде Microsoft Excel-ге экспорттауға мүмкіндік береді. Жиынтықтың жиынтығы: әмбебап оң бақылау үлгісі (ПКО) – 1 пробирка, 1 мл; ПТР (ГТС) үшін дайын реакциялық қоспасы, лиофилизацияланған-96 пробирка. Жинақ қосымша оптикалық пленкамен немесе стриптелген қақпақтармен жабдықталған. Құрамында ДНҚ оқшаулау үшін реагенттер жоқ. Сақтау және тасымалдау шарттары: 2 – 8 ºС температурада сақтаңыз. 25 ºС дейінгі температурада 10 тәуліктен артық емес тасымалдауға жол беріледі. Өнім берушінің Тапсырыс берушіге жеткізу күніне жарамдылық мерзімі кепілдік мерзімі кемінде он екі ай болған кезде қаптамада көрсетілген жарамдылық мерзімінің кемінде алпыс пайызын құрайды. | набор | 10 | 85400 | 854000
145 | Нақты уақыттағы полимеразды тізбекті реакция әдісімен адам папилломавирусының 16 және 18 типті ДНҚ - сын анықтауға арналған реагенттер жиынтығы. | Нақты уақыттағы полимеразды тізбекті реакция әдісімен адам папилломавирусының 16 және 18 типті ДНҚ - сын анықтауға арналған реагенттер жиынтығы. Жиынтықтың сипаттамасы: Қолданылатын тіркеу әдісінің негізі-әрбір ПТР цикліндегі ДНҚ-ны күшейту процесінде флуоресценция деңгейін өлшеу, оның қарқындылығы үлгідегі ДНҚ-ның бастапқы мөлшерімен анықталады. Анықтамалар саны: бақылауды қосқанда 96 анықтама. МС-ға енгізілетін үлгінің көлемі: 50 мкл. ДНҚ (РНҚ) секрециясы KFF магниттік бөлшектер процессорында жасалуы керек. Күшейту жинақтары таңдау жинақтары бар бір өндіруші болуы керек. Жиынтықтар жұмыс істеуге бейімделген планшет генераторы. Анықтау жиынтықтарында жалпы күшейту ХАТТАМАСЫ болуы керек. Сезімталдық (анықтау шегі) - үлгідегі HPV ДНҚ-ның 100 данасын анықтау. HPV ДНҚ-ны анықтау ерекшелігі (теріс ДНҚ сығындыларының стандартты кәсіпорын панеліне сәйкес)-100%. Талдау ұзақтығы: 70 мин. нәтижелерді тіркеу және бағалау: күшейту реакциясын жүргізу хаттамасы: 1 кезең: 50°С – 2 мин; 2 кезең: 95°С – 2 мин; 3 кезең: 50 цикл (94°С – 10 сек, 60°С – 20 сек). Нақты уақыттағы Птр өнімдерін будандастыру-флуоресцентті анықтау, "FAM", "НЕХ", "ROX"анықтау арналары. Патогенді сt, ШҚО сt анықтау, ср есептеу (ШҚО Сt), берілген критерийлер бойынша салыстыру. Реагенттер жиынтығы "iQ iCycler", "iq5 iCycler", "CFX96", "ДТ-96" Тіркеуші амплификаторларымен немесе олардың аналогтарымен қолдануға арналған. "Iq5 iCycler" және "CFX96" амплификаторларының көмегімен талдау жүргізудің ыңғайлылығы үшін нәтижелерді талдау және есепке алу бойынша барлық қажетті операцияларды автоматты түрде орындайтын жиынтықтармен бірге сұраныс бойынша жеткізілетін бағдарламасымен үйлесімділік міндетті болып табылады, нәтижелерді кесте түрінде Microsoft Excel-ге экспорттауға мүмкіндік береді. Жиынтықтың жиынтығы: әмбебап оң бақылау үлгісі (ПКО) – 1 пробирка, 1 мл; ПТР (ГТС) үшін дайын реакциялық қоспасы, лиофилизацияланған-96 пробирка. Жинақ қосымша оптикалық пленкамен немесе стриптелген қақпақтармен жабдықталған. Құрамында ДНҚ оқшаулау үшін реагенттер жоқ. Сақтау және тасымалдау шарттары: 2 – 8 ºС температурада сақтаңыз. 25 ºС дейінгі температурада 10 тәуліктен артық емес тасымалдауға жол беріледі. Жарамдылық мерзімі: 12 ай. | набор | 3 | 109100 | 327300
146 | Клиникалық үлгілерден ДНҚ оқшаулауға арналған Реагенттер жинағы. | Клиникалық үлгілерден ДНҚ оқшаулауға арналған Реагенттер жинағы. Жиынтықтың сипаттамалары: жиынтықтың жұмыс принципі үлгіні белоктармен нуклеин қышқылдарының кешендерін бұзатын көп компонентті лизингтік ерітіндімен температуралық өңдеуден тұрады, содан кейін силикагельмен қапталған магниттік бөлшектерге сорбция, алкогольді жуу және элюция. Алынған сынамалар нақты уақыт режимінде ПТР өнімдерін анықтаумен таңдалған ДНҚ фрагментін күшейту реакциясын жүргізуге қызмет етеді. Жинақ магниттік штативте ДНҚ-ны оқшаулауға арналған (Центрифуганы қолданбай), King Fisher Flex Автоматты сынама дайындау станциясында оқшаулауға бейімделген.Chlamydia trachomatis ДНҚ оқшаулауының тежелмеуі және тиімділігі сынағы, 100%. Анықтамалар саны: бақылауды қосқанда 96 анықтама. Биологиялық материал: зәр, қан сарысуы (плазма), эпителий жасушалары (сынықтар, жағындылар). Талданатын үлгінің көлемі: 100 мкл. Элюция көлемі: 200 мкл, 600 мкл. 12 тәуелсіз бөлу рәсіміне дейін (әрқайсысы 8 сынамадан). Бөлу уақыты: 40 минут ішінде 16 сынама. Жиынтықтың жиынтығы: лизинг ерітіндісі-6 фл. 10 мл; жууға арналған ерітінді-6 фл. 20 мл; элюциялық ерітінді-6 фл. 12 мл; сорбент (магниттік бөлшектердің суспензиясы) - 2 фл. 1 мл; ішкі бақылау үлгісі (ШҚО), (лиофилденген концентрат) – 3 ЖЛ. бақылау үлгілерін қалпына келтіруге арналған ерітінді (РВК) – 1 фл., 4 мл; теріс бақылау үлгісі (OCO) – 2 fl. 1 мл.ыңғайлы болу үшін реагенттері бар барлық жалаулар түсті сәйкестендіруге ие. Сақтау және тасымалдау шарттары: 2 – 8 ºС температурада сақтаңыз. 25 ºС дейінгі температурада 10 тәуліктен артық емес тасымалдауға жол беріледі. Жарамдылық мерзімі: 12 ай. Үлгіні сынама дайындаудың тиімділігі жиынтықтың құрамына кіретін және сынама дайындаудың барлық кезеңдерінен өтетін және одан кейінгі ПТР немесе РТ-ПТР талдауы бөлінетін ҰК-мен бірге ішкі бақылаудың (ШҚО) көмегімен бағаланады. | набор | 10 | 27280 | 272800
147 | 48 анықтаманың (3х16) нақты уақыттағы детекциясы бар ПТР әдісімен кейінгі талдау үшін Текан (плазма) қан станциясы үшін 250 мкл-ден ВВГ ДНҚ, HCV РНҚ және АИТВ РНҚ-ны бір мезгілде арнайы оқшаулауға арналған Реагенттер жинағы. | 48 анықтаманың (3х16) нақты уақыттағы детекциясы бар ПТР әдісімен кейінгі талдау үшін Текан (плазма) қан станциясы үшін 250 мкл-ден ВВГ ДНҚ, HCV РНҚ және АИТВ РНҚ-ны бір мезгілде арнайы оқшаулауға арналған Реагенттер жинағы. Жиынтықтың жұмыс принципі сынаманы нуклеин қышқылдарының кешендерін ақуыздармен бұзатын көп компонентті лизингтік ерітіндімен температуралық өңдеуден, содан кейін мақсатты НК-ны магниттік бөлшектерге арнайы сорбциялаудан, Сулы ерітінділермен жуу сериясынан және элюциядан тұрады. Осыдан кейін үлгі ПТР/РТ-ПТР реакциясын қоюға дайын. Үлгіні сынама дайындаудың тиімділігі белсенді сорбенттің құрамына кіретін және сынама дайындаудың барлық кезеңдерінен өтетін және одан кейінгі ПТР немесе РТ-ПТР талдауы бөлінетін ҰК-мен бірге ішкі бақылаудың (ШҚО) көмегімен бағаланады. | набор | 10 | 97320 | 973200
148 | Эпителий жасушаларының сынықтарынан ДНҚ оқшаулауға арналған реагенттер жиынтығы. | Эпителий жасушаларының сынықтарынан ДНҚ оқшаулауға арналған реагенттер жиынтығы. Жиынтықтың сипаттамалары: көлік ерітіндісіндегі биологиялық сынама зертханаға жеткізілгеннен кейін, аликвота лизинг ерітіндісі бар түтікке ауыстырылады. Лизинг ерітіндісінде 98°C температурада сынаманы жылыту (термолиз) жасушалардың лизисіне және ДНҚ-ның ерітіндіге шығуына әкеледі. Осыдан кейін үлгі ПТР реакциясын орнатуға дайын. Анықтамалар саны: бақылауды қосқанда 100 анықтама. Биологиялық материал: эпителий жасушалары (сынықтар, жағындылар), зәр, сілекей. Талданатын үлгінің көлемі: көлік түтігінде 300 мкл. ПТР дайын сынама көлемі: 600 мкл. 8-ге дейін тәуелсіз бөлу процедураларын жүргізуге мүмкіндік береді (әрқайсысы 6 сынамадан). Бөлу уақыты: 20 минут. Ингибирлеудің жоқтығына Тест-100 %. Оқшаулау тиімділігі: ДНҚ Chlamydia trachomatis, 100%. Жиынтық жиынтығы: Көлік ерітіндісі-100 сынама. 300 мкл; ШҚО-дан Лизинг ерітіндісі-100 сынама. 500 мкл; теріс бақылау үлгісі (ОКО) – 2 фл. 1 мл.ыңғайлы болу үшін реагенттері бар барлық жалаулар түсті сәйкестендіруге ие. Сақтау және тасымалдау шарттары: 2 – 8 ºС температурада сақтаңыз. 25 ºС дейінгі температурада 10 тәуліктен артық емес тасымалдауға жол беріледі. Жарамдылық мерзімі: 12 ай. Үлгіні сынама дайындаудың тиімділігі жиынтықтың құрамына кіретін және сынама дайындаудың барлық кезеңдерінен өтетін және одан кейінгі ПТР немесе РТ-ПТР талдауы бөлінетін ҰК-мен бірге ішкі бақылаудың (ШҚО) көмегімен бағаланады. | набор | 2 | 44970 | 89940
149 | Адам папилломавирустарының ДНҚ-сын дифференциалды анықтауға арналған реагенттер жиынтығы 16, 18, 31, 33, 35, 39, 45, 51, 52, 56, 58 және нақты уақыттағы полимеразды тізбекті реакция әдісімен жоғары канцерогендік қауіптің 59 түрі. | Адам папилломавирустарының ДНҚ-сын дифференциалды анықтауға арналған реагенттер жиынтығы 16, 18, 31, 33, 35, 39, 45, 51, 52, 56, 58 және нақты уақыттағы полимеразды тізбекті реакция әдісімен жоғары канцерогендік қауіптің 59 түрі. Жиынтықтың сипаттамасы: Қолданылатын тіркеу әдісінің негізі-әрбір ПТР цикліндегі ДНҚ-ны күшейту процесінде флуоресценция деңгейін өлшеу, оның қарқындылығы үлгідегі ДНҚ-ның бастапқы мөлшерімен анықталады. Анықтамалар саны: бақылауды қоса алғанда, 96 анықтама; МТҚ-ға енгізілетін үлгінің көлемі: 50 мкл. Сезімталдық (анықтау шегі) - үлгідегі HPV ДНҚ-ның 100 данасын анықтау. HPV ДНҚ-ны анықтау ерекшелігі (теріс ДНҚ сығындыларының стандартты кәсіпорын панеліне сәйкес)-100%. Талдау ұзақтығы: 70 мин. нәтижелерді тіркеу және бағалау: күшейту реакциясын жүргізу хаттамасы: 1 кезең: 50°С – 2 мин; 2 кезең: 95°С – 2 мин; 3 кезең: 50 цикл (94°С – 10 сек, 60°С – 25 сек). Нақты уақыттағы Птр өнімдерін будандастыру-флуоресцентті анықтау, "FAM", "НЕХ", "ROX", "Су5" анықтау арналары. Патогенді сt, ШҚО сt анықтау, ср есептеу (ШҚО Сt), берілген критерийлер бойынша салыстыру. Реагенттер жиынтығы "iQ iCycler", "iq5 iCycler", "CFX96", "ДТ-96" Тіркеуші амплификаторларымен немесе олардың аналогтарымен қолдануға арналған. "IQ5 iCycler" және "CFX96" амплификаторларының көмегімен талдау жүргізудің ыңғайлылығы үшін сұраныс бойынша жиынтықтармен бірге жеткізілетін бағдарламасын ("Вектор-Бест" жақ) пайдалану ұсынылады. Бағдарлама нәтижелерді талдау және есепке алу бойынша барлық қажетті операцияларды автоматты түрде орындайды, нәтижелерді кесте түрінде Microsoft Excel-ге экспорттауға мүмкіндік береді. Жиынтық жиынтығы: оң бақылау үлгісі (ПКО) − 1 мл – ден 2 пробирка; Птр үшін дайын реакциялық қоспасы (ГТС HPV ДРК генотипі), лиофилизацияланған-96 пробиркадан тұратын 4 планшет (әр планшетте 8 пробиркадан 12 жолақ бар). Жинақ қосымша оптикалық пленкамен немесе стриптелген қақпақтармен жабдықталған. Құрамында ДНҚ оқшаулау үшін реагенттер жоқ. Сақтау және тасымалдау шарттары: 2 – 8 ºС температурада сақтаңыз. 25 ºС дейінгі температурада 10 тәуліктен артық емес тасымалдауға жол беріледі. Жарамдылық мерзімі: 12 ай. ЖЖБИ, TORCH инфекцияларының, HBV ДНҚ, HCV РНҚ және АҚТҚ РНҚ-ның барлық спектрі үшін жалпы күшейту ХАТТАМАСЫ. Үлгіні сынама дайындаудың тиімділігі сынама дайындауға арналған жинақтың (ҰК бөлу) құрамына кіретін және сынама дайындаудың барлық кезеңдерінен өтетін және одан кейінгі ПТР немесе РТ-ПТР талдаудың бөлінетін ҰК-мен бірге ішкі бақылаудың (ШҚО) көмегімен бағаланады. | набор | 1 | 495900 | 495900
150 | Прокальцитонин-ИФА адам қанының сарысуындағы (плазмасындағы) прокальцитонин концентрациясын иммуноферментті анықтауға арналған реагенттер жиынтығы. | Прокальцитонин-ИФА адам қанының сарысуындағы (плазмасындағы) прокальцитонин концентрациясын иммуноферментті анықтауға арналған реагенттер жиынтығы. Сезімталдық: 0,04 нг / мл. өлшеу диапазоны: 0-12, 8 нг / мл. Жарамдылық мерзімі: өндірушінің ҚҚ сәйкес, жеткізу кезінде өндіруші мәлімдеген жарамдылық мерзімінің кемінде 60%. Жеткізуші ұсынатын құжаттар: - Тіркеу куәлігінің немесе уәкілетті органнан осы жиынтықтың ҚР-да тіркелуге жатпайтындығы туралы хаттың көшірмесі; - Төлқұжат / өндірушіден шыққан сертификат; - өндірушіден тұтынушыға дейінгі суық тізбектің сақталуын растайтын құжаттар. Тауар ҚР заңнамасына сәйкес таңбалануы тиіс. | набор | 6 | 142680 | 856080
151 | 96 анықтамалық сарысудағы 25-гидроксивитамин D2 және D3 (25-Oh D2 және D3) мөлшерін анықтауға арналған ферментті иммуносорбенттік талдау | 96 анықтамалық сарысудағы 25-гидроксивитамин D2 және D3 (25-Oh D2 және D3) мөлшерін анықтауға арналған ферментті иммуносорбенттік талдау Жарамдылық мерзімі: өндірушінің ҚҚ сәйкес, жеткізу кезінде өндіруші мәлімдеген жарамдылық мерзімінің кемінде 60%. Жеткізуші ұсынатын құжаттар: - Тіркеу куәлігінің немесе уәкілетті органнан осы жиынтықтың ҚР-да тіркелуге жатпайтындығы туралы хаттың көшірмесі; - Төлқұжат / өндірушіден шыққан сертификат; - өндірушіден тұтынушыға дейінгі суық тізбектің сақталуын растайтын құжаттар. Тауар ҚР заңнамасына сәйкес таңбалануы тиіс. | набор | 5 | 183150 | 915750
152 | Оптохин. Диаметрі 6 мм "op"деп белгіленген сүзгі қағаз дискілері. 1 құтыдағы 50 диск. | Оптохин. Диаметрі 6 мм "op"деп белгіленген сүзгі қағаз дискілері. 1 құтыдағы 50 диск. Құрамы: оптохинге малынған сүзгі қағаз дискілері. Қолдану аясы: Streptococcus pneumoniae және "жасыл" стрептококктарды анықтау және саралау үшін қолданылады. Жеткізу кезіндегі қалдық жарамдылық мерзімі-қаптамада көрсетілген жарамдылық мерзімінің кемінде 60%. | флакон | 5 | 5386 | 26930
153 | RoBi ® биполярлы қысқыштар | Клермонт-ФЕРРАНД моделі, айналмалы, жиналмалы, биполярлы коагуляция қосылымы бар, екі бранш белсенді, диссекция үшін арнайы жасалған, диаметрі 5 мм, ұзындығы 36 см. тұрады: 38151 RoBi тұтқасы, кремальерсіз, түс коды: көк , 38600 сыртқы түтік, 38610md жұмыс кірістіру - қысқыштар Карл Шторц жабдығына | шт | 2 | 608640 | 1217280
154 | RoBi ® биполярлы қысқыштар | Қысқыштар, қызықты RoBi ® , Clermont-FERRAND моделі, айналмалы, жиналмалы, биполярлы коагуляция қосылымы бар, екі бранш қозғалмалы, жіңішке атравматикалық қимасы бар, диаметрі 5 мм , ұзындығы 36 см. мыналардан тұрады: 38151 RoBi ® тұтқасы, кремальерсіз, түс коды: көк, 38600 сыртқы түтік, 38610on жұмыс кірістіру-қысқыштар Карл Шторц жабдығына | шт | 2 | 608640 | 1217280
155 | Коагуляция және диссекцияға арналған Электрод, монополярлы, өлшемі 5 мм, ұзындығы 36 см | Электрод, диссекция және коагуляция үшін, L-тәрізді, диаметрі 5 мм, ұзындығы 36 см, монополярлы коагуляцияға арналған қосылысы бар Карл Шторц жабдығына | шт | 2 | 84000 | 168000
Итого: | [5 empty] | 64243880
"Тауарды жеткізу кезінде жеткізуші мыналарды ұсынуға міндетті: - жеткізілетін тауарды тіркеу куәлігі, егер тауар тіркеуге жатпаса, уәкілетті органнан хат ұсыну қажет; - Қазақстан Республикасының заңнамасына сәйкес қауіпсіздік және сапа туралы қорытындының көшірмелері. Егер тауар сертификаттауға жатпайтын болса, уәкілетті органнан хат жіберіңіз; - қажет болған жағдайда Тапсырыс беруші Қазақстан Республикасының заңнамасында және осы Шартта көзделген өзге де құжаттарды сұратуға құқылы. Жеткізуші кепілдік береді 1. Өнім беруші тауарларды осы Шартта көрсетілген соңғы межелі пунктіне тасымалдау кезінде олардың зақымдануынан немесе бүлінуінен алдын алатын орауды қамтамасыз етуге тиіс. Қаптама қандай да бір шектеусіз қарқынды Көтеру-тасымалдау өңдеуіне және тасымалдау кезінде экстремалды температуралардың, тұздар мен жауын-шашынның, сондай-ақ ашық сақтаудың әсеріне төзуі тиіс. Буып-түйілген жәшіктердің габариттерін және олардың салмағын айқындау кезінде жеткізудің соңғы пунктінің алыстығын және тауарларды алып жүрудің барлық пункттерінде қуатты жүк көтергіш құралдардың болуын ескеру қажет. 2. Тұтыну орамасы, таңбалануы, сондай - ақ тауарларды қолдану жөніндегі ішкі және одан тыс құжаттама "Халық денсаулығы және денсаулық сақтау жүйесі туралы" Қазақстан Республикасының Кодексіне (бұдан әрі-Кодекс) және денсаулық сақтау саласындағы уәкілетті орган белгілеген тәртіпке қатаң сәйкес келуге тиіс. 3. Өнім беруші осы Шарт шеңберінде жеткізілген тауардың жаңа, пайдаланылмаған және ақаулары жоқ екендігіне кепілдік береді. Ақаулар анықталған жағдайда, өнім беруші Тапсырыс беруші Өнім берушінің атына жазбаша хабарламада көрсеткен мерзімде ақаулы тауарды жаңасына ауыстыруға міндетті. 4. Өнім беруші дәрілік заттардың және медициналық бұйымдардың қалдық жарамдылық мерзімі Тапсырыс берушіге Өнім берушінің жеткізу күніне: қаптамадағы көрсетілген жарамдылық мерзімінің кемінде елу пайызын (жарамдылық мерзімі екі жылдан кем болған кезде); қаптамадағы (қаптамадағы) көрсетілген жарамдылық мерзімінің кемінде он екі ай болуын қамтамасыз етеді .жарамдылық мерзімі екі жыл және одан көп болған кезде); Тауарды жеткізу орны Астана Қ., Есіл ауданы: е495 к-сі, 2 ғимарат. Тауарды жеткізу тапсырыс берушінің жазбаша өтінімі бойынша күнтізбелік 16 (Он алты) күн ішінде жүзеге асырылады."

## ФСМС ЗЦП
Приложение №1 к объявлению о закупе медицинских изделий
Перечень закупаемых товаров
№ лота | Наименование закупаемых товаров | Краткая характеристика (описание) товаров | Ед. изм. | Количество | Цена за ед.без НДС,тг | Общая Сумма, без НДС, тг
1 | Щелочной промывающий раствор, 2 x 500 мл для анализатора ARCHITECT с8000 | Щелочной промывающий раствор, 2 x 500 мл для анализатора ARCHITECT с8000 Срок годности: в соответствии с НД производителя, не менее 60% от заявленного производителем срока годности на момент доставки. Документы, предоставляемые поставщиком: - Копию регистрационного удостоверения либо письма из уполномоченного органа о том, что данный набор не подлежит регистрации в РК; - Паспорт/сертификат происхождения от производителя; - Паспорт безопасности от производителя (с полной инструкцией безопасного хранения, использования и утилизации); - документы, подтверждающие соблюдение холодовой цепи от производителя до потребителя. - документ, подтверждающий поставку поставщиком, имеющим статус производителя либо официального представителя производителя. Товар должен иметь маркировку в соответствии с законодательством РК. | уп | 3 | 69600 | 208800
2 | Кислотный промывающий раствор, 2 x 500 мл для анализатора ARCHITECT с8000 | Кислотный промывающий раствор, 2 x 500 мл для анализатора ARCHITECT с8000 Срок годности: в соответствии с НД производителя, не менее 60% от заявленного производителем срока годности на момент доставки. Документы, предоставляемые поставщиком: - Копию регистрационного удостоверения либо письма из уполномоченного органа о том, что данный набор не подлежит регистрации в РК; - Паспорт/сертификат происхождения от производителя; - Паспорт безопасности от производителя (с полной инструкцией безопасного хранения, использования и утилизации); - документы, подтверждающие соблюдение холодовой цепи от производителя до потребителя. - документ, подтверждающий поставку поставщиком, имеющим статус производителя либо официального представителя производителя. Товар должен иметь маркировку в соответствии с законодательством РК. | уп | 3 | 69900 | 209700
3 | Калибратор для С-реактивного белка для анализатора ARCHITECT с8000 | Калибратор для С-реактивного белка для анализатора ARCHITECT с8000 Срок годности: в соответствии с НД производителя, не менее 60% от заявленного производителем срока годности на момент доставки. Документы, предоставляемые поставщиком: - Копию регистрационного удостоверения либо письма из уполномоченного органа о том, что данный набор не подлежит регистрации в РК; - Паспорт/сертификат происхождения от производителя; - Паспорт безопасности от производителя (с полной инструкцией безопасного хранения, использования и утилизации); - документы, подтверждающие соблюдение холодовой цепи от производителя до потребителя. - документ, подтверждающий поставку поставщиком, имеющим статус производителя либо официального представителя производителя. Товар должен иметь маркировку в соответствии с законодательством РК. | уп | 1 | 215200 | 215200
4 | Контроль Мультикуал Премиум Аттестованный жидкий, уровень 1, 6х5 мл, 694 | Жидкая форма контрольного материала с широким спектром содержащихся аналитов. Разработан на основе человеческой сыворотки для контроля биохимических анализов. Мультикуал Премиум Аттестованный. Уровень 1, Объем 6х5 мл Срок годности: в соответствии с НД производителя, не менее 60% от заявленного производителем срока годности на момент доставки. Документы, предоставляемые поставщиком: - Копию регистрационного удостоверения либо письма из уполномоченного органа о том, что данный набор не подлежит регистрации в РК; - Паспорт/сертификат происхождения от производителя; - Паспорт безопасности от производителя (с полной инструкцией безопасного хранения, использования и утилизации); - документы, подтверждающие соблюдение холодовой цепи от производителя до потребителя. - документ, подтверждающий поставку поставщиком, имеющим статус производителя либо официального представителя производителя. Товар должен иметь маркировку в соответствии с законодательством РК. | уп | 1 | 294904 | 294904
5 | Контроль Мультикуал Премиум Аттестованный жидкий, уровень 2, 6х5 мл, 695 | Жидкая форма контрольного материала с широким спектром содержащихся аналитов. Разработан на основе человеческой сыворотки для контроля биохимических анализов. Мультикуал Премиум Аттестованный. Уровень 2, Объем 6х5 мл Срок годности: в соответствии с НД производителя, не менее 60% от заявленного производителем срока годности на момент доставки. Документы, предоставляемые поставщиком: - Копию регистрационного удостоверения либо письма из уполномоченного органа о том, что данный набор не подлежит регистрации в РК; - Паспорт/сертификат происхождения от производителя; - Паспорт безопасности от производителя (с полной инструкцией безопасного хранения, использования и утилизации); - документы, подтверждающие соблюдение холодовой цепи от производителя до потребителя. - документ, подтверждающий поставку поставщиком, имеющим статус производителя либо официального представителя производителя. Товар должен иметь маркировку в соответствии с законодательством РК. | уп | 1 | 294904 | 294904
6 | Контроль Мультикуал Премиум Аттестованный жидкий, уровень 3, 6х5 мл, 696 | Жидкая форма контрольного материала с широким спектром содержащихся аналитов. Разработан на основе человеческой сыворотки для контроля биохимических анализов. Мультикуал Премиум Аттестованный. Уровень 3, Объем 6х5 мл Срок годности: в соответствии с НД производителя, не менее 60% от заявленного производителем срока годности на момент доставки. Документы, предоставляемые поставщиком: - Копию регистрационного удостоверения либо письма из уполномоченного органа о том, что данный набор не подлежит регистрации в РК; - Паспорт/сертификат происхождения от производителя; - Паспорт безопасности от производителя (с полной инструкцией безопасного хранения, использования и утилизации); - документы, подтверждающие соблюдение холодовой цепи от производителя до потребителя. - документ, подтверждающий поставку поставщиком, имеющим статус производителя либо официального представителя производителя. Товар должен иметь маркировку в соответствии с законодательством РК. | уп | 1 | 294904 | 294904
7 | ЛПНП (липопротеиды низкой плотности) реагент, кол-во иссл 450, для анализатора ARCHITECT с8000 | ЛПНП (липопротеиды низкой плотности) реагент, кол-во иссл 450, для анализатора ARCHITECT с8000 Срок годности: в соответствии с НД производителя, не менее 60% от заявленного производителем срока годности на момент доставки. Документы, предоставляемые поставщиком: - Копию регистрационного удостоверения либо письма из уполномоченного органа о том, что данный набор не подлежит регистрации в РК; - Паспорт/сертификат происхождения от производителя; - Паспорт безопасности от производителя (с полной инструкцией безопасного хранения, использования и утилизации); - документы, подтверждающие соблюдение холодовой цепи от производителя до потребителя. - документ, подтверждающий поставку поставщиком, имеющим статус производителя либо официального представителя производителя. Товар должен иметь маркировку в соответствии с законодательством РК. | уп | 1 | 343200 | 343200
8 | Панкреатическая амилаза реагент, кол-во иссл 296, для анализатора ARCHITECT с8000 | Панкреатическая амилаза реагент, кол-во иссл 296, для анализатора ARCHITECT с8000 Срок годности: в соответствии с НД производителя, не менее 60% от заявленного производителем срока годности на момент доставки. Документы, предоставляемые поставщиком: - Копию регистрационного удостоверения либо письма из уполномоченного органа о том, что данный набор не подлежит регистрации в РК; - Паспорт/сертификат происхождения от производителя; - Паспорт безопасности от производителя (с полной инструкцией безопасного хранения, использования и утилизации); - документы, подтверждающие соблюдение холодовой цепи от производителя до потребителя. - документ, подтверждающий поставку поставщиком, имеющим статус производителя либо официального представителя производителя. Товар должен иметь маркировку в соответствии с законодательством РК. | уп | 1 | 250400 | 250400
9 | Реагент для определения Магния, кол-во иссл 3750, для анализатора ARCHITECT с8000 | Реагент для определения Магния, кол-во иссл 3750, для анализатора ARCHITECT с8000 Срок годности: в соответствии с НД производителя, не менее 60% от заявленного производителем срока годности на момент доставки. Документы, предоставляемые поставщиком: - Копию регистрационного удостоверения либо письма из уполномоченного органа о том, что данный набор не подлежит регистрации в РК; - Паспорт/сертификат происхождения от производителя; - Паспорт безопасности от производителя (с полной инструкцией безопасного хранения, использования и утилизации); - документы, подтверждающие соблюдение холодовой цепи от производителя до потребителя. - документ, подтверждающий поставку поставщиком, имеющим статус производителя либо официального представителя производителя. Товар должен иметь маркировку в соответствии с законодательством РК. | уп | 1 | 118400 | 118400
10 | Реагент для определения Глюкозы , кол-во иссл 15000, для анализатора ARCHITECT с8000 | Реагент для определения Глюкозы , кол-во иссл 15000, для анализатора ARCHITECT с8000 Срок годности: в соответствии с НД производителя, не менее 60% от заявленного производителем срока годности на момент доставки. Документы, предоставляемые поставщиком: - Копию регистрационного удостоверения либо письма из уполномоченного органа о том, что данный набор не подлежит регистрации в РК; - Паспорт/сертификат происхождения от производителя; - Паспорт безопасности от производителя (с полной инструкцией безопасного хранения, использования и утилизации); - документы, подтверждающие соблюдение холодовой цепи от производителя до потребителя. - документ, подтверждающий поставку поставщиком, имеющим статус производителя либо официального представителя производителя. Товар должен иметь маркировку в соответствии с законодательством РК. | уп | 1 | 518400 | 518400
11 | Реагент для определения Мочевой кислоты, кол-во иссл 1300, для анализатора ARCHITECT с8000 | Реагент для определения Мочевой кислоты, кол-во иссл 1300, для анализатора ARCHITECT с8000 Срок годности: в соответствии с НД производителя, не менее 60% от заявленного производителем срока годности на момент доставки. Документы, предоставляемые поставщиком: - Копию регистрационного удостоверения либо письма из уполномоченного органа о том, что данный набор не подлежит регистрации в РК; - Паспорт/сертификат происхождения от производителя; - Паспорт безопасности от производителя (с полной инструкцией безопасного хранения, использования и утилизации); - документы, подтверждающие соблюдение холодовой цепи от производителя до потребителя. - документ, подтверждающий поставку поставщиком, имеющим статус производителя либо официального представителя производителя. Товар должен иметь маркировку в соответствии с законодательством РК. | уп | 1 | 75200 | 75200
12 | Реагент для определения Щелочной фосфатазы, кол-во иссл 1500, для анализатора ARCHITECT с8000 | Реагент для определения Щелочной фосфатазы, кол-во иссл 1500, для анализатора ARCHITECT с8000 Срок годности: в соответствии с НД производителя, не менее 60% от заявленного производителем срока годности на момент доставки. Документы, предоставляемые поставщиком: - Копию регистрационного удостоверения либо письма из уполномоченного органа о том, что данный набор не подлежит регистрации в РК; - Паспорт/сертификат происхождения от производителя; - Паспорт безопасности от производителя (с полной инструкцией безопасного хранения, использования и утилизации); - документы, подтверждающие соблюдение холодовой цепи от производителя до потребителя. - документ, подтверждающий поставку поставщиком, имеющим статус производителя либо официального представителя производителя. Товар должен иметь маркировку в соответствии с законодательством РК. | уп | 2 | 109600 | 219200
13 | Референсный раствор для ион-селективного блока для анализатора ARCHITECT с8000 | Референсный раствор для ион-селективного блока для анализатора ARCHITECT с8000 Срок годности: в соответствии с НД производителя, не менее 60% от заявленного производителем срока годности на момент доставки. Документы, предоставляемые поставщиком: - Копию регистрационного удостоверения либо письма из уполномоченного органа о том, что данный набор не подлежит регистрации в РК; - Паспорт/сертификат происхождения от производителя; - Паспорт безопасности от производителя (с полной инструкцией безопасного хранения, использования и утилизации); - документы, подтверждающие соблюдение холодовой цепи от производителя до потребителя. - документ, подтверждающий поставку поставщиком, имеющим статус производителя либо официального представителя производителя. Товар должен иметь маркировку в соответствии с законодательством РК. | уп | 2 | 133599 | 267198
14 | Ультра ЛПВП (липопротеиды с высокой плотностью) реагенты, кол-во иссл 1440, для анализатора ARCHITECT с8000 | Ультра ЛПВП (липопротеиды с высокой плотностью) реагенты, кол-во иссл 1440, для анализатора ARCHITECT с8000 Срок годности: в соответствии с НД производителя, не менее 60% от заявленного производителем срока годности на момент доставки. Документы, предоставляемые поставщиком: - Копию регистрационного удостоверения либо письма из уполномоченного органа о том, что данный набор не подлежит регистрации в РК; - Паспорт/сертификат происхождения от производителя; - Паспорт безопасности от производителя (с полной инструкцией безопасного хранения, использования и утилизации); - документы, подтверждающие соблюдение холодовой цепи от производителя до потребителя. - документ, подтверждающий поставку поставщиком, имеющим статус производителя либо официального представителя производителя. Товар должен иметь маркировку в соответствии с законодательством РК. | уп | 1 | 383200 | 383200
15 | Кассета С реактивный белок CRPLX (CReactive Protein (Latex) на 250 определений для автоматического биохимического анализатора Cobas INTEGRA 400 plus | Кассета С реактивный белок CRPLX (CReactive Protein (Latex) на 250 определений для автоматического биохимического анализатора Cobas INTEGRA 400 plus Срок годности: в соответствии с НД производителя, не менее 60% от заявленного производителем срока годности на момент доставки. Документы, предоставляемые поставщиком: - Копию регистрационного удостоверения либо письма из уполномоченного органа о том, что данный набор не подлежит регистрации в РК; - Паспорт/сертификат происхождения от производителя; - Паспорт безопасности от производителя (с полной инструкцией безопасного хранения, использования и утилизации); - документы, подтверждающие соблюдение холодовой цепи от производителя до потребителя. - документ, подтверждающий поставку поставщиком, имеющим статус производителя либо официального представителя производителя. Товар должен иметь маркировку в соответствии с законодательством РК. | кассета | 18 | 50898 | 916164
16 | Калибратор f.a.s. Proteins (Calibrator f.a.s. Proteins) (С реактивный белок CRPLX) для автоматического биохимического анализатора Cobas INTEGRA 400 plus | Калибратор f.a.s. Proteins (Calibrator f.a.s. Proteins) для автоматического биохимического анализатора Cobas INTEGRA 400 plus Срок годности: в соответствии с НД производителя, не менее 60% от заявленного производителем срока годности на момент доставки. Документы, предоставляемые поставщиком: - Копию регистрационного удостоверения либо письма из уполномоченного органа о том, что данный набор не подлежит регистрации в РК; - Паспорт/сертификат происхождения от производителя; - Паспорт безопасности от производителя (с полной инструкцией безопасного хранения, использования и утилизации); - документы, подтверждающие соблюдение холодовой цепи от производителя до потребителя. - документ, подтверждающий поставку поставщиком, имеющим статус производителя либо официального представителя производителя. Товар должен иметь маркировку в соответствии с законодательством РК. | уп | 1 | 94169 | 94169
17 | Кассета Липопротеины низкой плотности LDL-C (LDL-Cholesterol) на 200 определений для автоматического биохимического анализатора Cobas INTEGRA 400 plus | Кассета Липопротеины низкой плотности LDL-C (LDL-Cholesterol) на 200 определений для автоматического биохимического анализатора Cobas INTEGRA 400 plus Срок годности: в соответствии с НД производителя, не менее 60% от заявленного производителем срока годности на момент доставки. Документы, предоставляемые поставщиком: - Копию регистрационного удостоверения либо письма из уполномоченного органа о том, что данный набор не подлежит регистрации в РК; - Паспорт/сертификат происхождения от производителя; - Паспорт безопасности от производителя (с полной инструкцией безопасного хранения, использования и утилизации); - документы, подтверждающие соблюдение холодовой цепи от производителя до потребителя. - документ, подтверждающий поставку поставщиком, имеющим статус производителя либо официального представителя производителя. Товар должен иметь маркировку в соответствии с законодательством РК. | кассета | 7 | 57541 | 402787
18 | Калибратор f.a.s Lipids (Calibrator f.a.s. Lipids) для автоматического биохимического анализатора Cobas INTEGRA 400 plus | Калибратор f.a.s Lipids (Calibrator f.a.s. Lipids) для автоматического биохимического анализатора Cobas INTEGRA 400 plus Срок годности: в соответствии с НД производителя, не менее 60% от заявленного производителем срока годности на момент доставки. Документы, предоставляемые поставщиком: - Копию регистрационного удостоверения либо письма из уполномоченного органа о том, что данный набор не подлежит регистрации в РК; - Паспорт/сертификат происхождения от производителя; - Паспорт безопасности от производителя (с полной инструкцией безопасного хранения, использования и утилизации); - документы, подтверждающие соблюдение холодовой цепи от производителя до потребителя. - документ, подтверждающий поставку поставщиком, имеющим статус производителя либо официального представителя производителя. Товар должен иметь маркировку в соответствии с законодательством РК. | уп | 2 | 19803 | 39606
19 | Кассета - Амилаза панкреатическая AMY-P (Amylase-Pancreatic) на 200 определений для автоматического биохимического анализатора Cobas INTEGRA 400 plus | Кассета - Амилаза панкреатическая AMY-P (Amylase-Pancreatic) на 200 определений для автоматического биохимического анализатора Cobas INTEGRA 400 plus Срок годности: в соответствии с НД производителя, не менее 60% от заявленного производителем срока годности на момент доставки. Документы, предоставляемые поставщиком: - Копию регистрационного удостоверения либо письма из уполномоченного органа о том, что данный набор не подлежит регистрации в РК; - Паспорт/сертификат происхождения от производителя; - Паспорт безопасности от производителя (с полной инструкцией безопасного хранения, использования и утилизации); - документы, подтверждающие соблюдение холодовой цепи от производителя до потребителя. - документ, подтверждающий поставку поставщиком, имеющим статус производителя либо официального представителя производителя. Товар должен иметь маркировку в соответствии с законодательством РК. | кассета | 8 | 32818 | 262544
20 | Калибратор f.a.s. (Calibrator fas) Cfas 12x3ML для автоматического биохимического анализатора Cobas INTEGRA 400 plus | Калибратор f.a.s. (Calibrator fas) Cfas 12x3ML для автоматического биохимического анализатора Cobas INTEGRA 400 plus Срок годности: в соответствии с НД производителя, не менее 60% от заявленного производителем срока годности на момент доставки. Документы, предоставляемые поставщиком: - Копию регистрационного удостоверения либо письма из уполномоченного органа о том, что данный набор не подлежит регистрации в РК; - Паспорт/сертификат происхождения от производителя; - Паспорт безопасности от производителя (с полной инструкцией безопасного хранения, использования и утилизации); - документы, подтверждающие соблюдение холодовой цепи от производителя до потребителя. - документ, подтверждающий поставку поставщиком, имеющим статус производителя либо официального представителя производителя. Товар должен иметь маркировку в соответствии с законодательством РК. | уп | 2 | 62278 | 124556
21 | Кассета Креатинин Яффе CREAJ (Creatinin Jaffe) на 700 определений для автоматического биохимического анализатора Cobas INTEGRA 400 plus | Кассета Креатинин Яффе CREAJ (Creatinin Jaffe) на 700 определений для автоматического биохимического анализатора Cobas INTEGRA 400 plus Срок годности: в соответствии с НД производителя, не менее 60% от заявленного производителем срока годности на момент доставки. Документы, предоставляемые поставщиком: - Копию регистрационного удостоверения либо письма из уполномоченного органа о том, что данный набор не подлежит регистрации в РК; - Паспорт/сертификат происхождения от производителя; - Паспорт безопасности от производителя (с полной инструкцией безопасного хранения, использования и утилизации); - документы, подтверждающие соблюдение холодовой цепи от производителя до потребителя. - документ, подтверждающий поставку поставщиком, имеющим статус производителя либо официального представителя производителя. Товар должен иметь маркировку в соответствии с законодательством РК. | кассета | 22 | 19297 | 424534
22 | Кассета Билирубин прямой BILD (Bilirubin-Direct) на 350 определений для автоматического биохимического анализатора Cobas INTEGRA 400 plus | Кассета Билирубин прямой BILD (Bilirubin-Direct) на 350 определений для автоматического биохимического анализатора Cobas INTEGRA 400 plus Срок годности: в соответствии с НД производителя, не менее 60% от заявленного производителем срока годности на момент доставки. Документы, предоставляемые поставщиком: - Копию регистрационного удостоверения либо письма из уполномоченного органа о том, что данный набор не подлежит регистрации в РК; - Паспорт/сертификат происхождения от производителя; - Паспорт безопасности от производителя (с полной инструкцией безопасного хранения, использования и утилизации); - документы, подтверждающие соблюдение холодовой цепи от производителя до потребителя. - документ, подтверждающий поставку поставщиком, имеющим статус производителя либо официального представителя производителя. Товар должен иметь маркировку в соответствии с законодательством РК. | кассета | 15 | 17399 | 260985
23 | Кассета Антистрептолизин ASO (Antistreptolysin O) на 100 определений для автоматического биохимического анализатора Cobas INTEGRA 400 plus | Кассета Антистрептолизин ASO (Antistreptolysin O) на 100 определений для автоматического биохимического анализатора Cobas INTEGRA 400 plus Срок годности: в соответствии с НД производителя, не менее 60% от заявленного производителем срока годности на момент доставки. Документы, предоставляемые поставщиком: - Копию регистрационного удостоверения либо письма из уполномоченного органа о том, что данный набор не подлежит регистрации в РК; - Паспорт/сертификат происхождения от производителя; - Паспорт безопасности от производителя (с полной инструкцией безопасного хранения, использования и утилизации); - документы, подтверждающие соблюдение холодовой цепи от производителя до потребителя. - документ, подтверждающий поставку поставщиком, имеющим статус производителя либо официального представителя производителя. Товар должен иметь маркировку в соответствии с законодательством РК. | кассета | 5 | 100076 | 500380
24 | Калибратор Преальбумин - Антистрептолизин-Церулоплазмин (Cfas PAC) Cfas PAC 3x1ML для автоматического биохимического анализатора Cobas INTEGRA 400 plus | Калибратор Преальбумин - Антистрептолизин-Церулоплазмин (Cfas PAC) Cfas PAC 3x1ML для автоматического биохимического анализатора Cobas INTEGRA 400 plus Срок годности: в соответствии с НД производителя, не менее 60% от заявленного производителем срока годности на момент доставки. Документы, предоставляемые поставщиком: - Копию регистрационного удостоверения либо письма из уполномоченного органа о том, что данный набор не подлежит регистрации в РК; - Паспорт/сертификат происхождения от производителя; - Паспорт безопасности от производителя (с полной инструкцией безопасного хранения, использования и утилизации); - документы, подтверждающие соблюдение холодовой цепи от производителя до потребителя. - документ, подтверждающий поставку поставщиком, имеющим статус производителя либо официального представителя производителя. Товар должен иметь маркировку в соответствии с законодательством РК. | уп | 1 | 35436 | 35436
25 | Кассета гамма-Глутамилтрансфераза GGT (gamma-Glutamyltransferase) на 400 определений для автоматического биохимического анализатора Cobas INTEGRA 400 plus | Кассета гамма-Глутамилтрансфераза GGT (gamma-Glutamyltransferase) на 400 определений для автоматического биохимического анализатора Cobas INTEGRA 400 plus Срок годности: в соответствии с НД производителя, не менее 60% от заявленного производителем срока годности на момент доставки. Документы, предоставляемые поставщиком: - Копию регистрационного удостоверения либо письма из уполномоченного органа о том, что данный набор не подлежит регистрации в РК; - Паспорт/сертификат происхождения от производителя; - Паспорт безопасности от производителя (с полной инструкцией безопасного хранения, использования и утилизации); - документы, подтверждающие соблюдение холодовой цепи от производителя до потребителя. - документ, подтверждающий поставку поставщиком, имеющим статус производителя либо официального представителя производителя. Товар должен иметь маркировку в соответствии с законодательством РК. | кассета | 12 | 16345 | 196140
26 | Кассета Ревматоидный фактор II RF-II (Rheumatoid Factors II) на 100 определений для автоматического биохимического анализатора Cobas INTEGRA 400 plus | Кассета Ревматоидный фактор II RF-II (Rheumatoid Factors II) на 100 определений для автоматического биохимического анализатора Cobas INTEGRA 400 plus Срок годности: в соответствии с НД производителя, не менее 60% от заявленного производителем срока годности на момент доставки. Документы, предоставляемые поставщиком: - Копию регистрационного удостоверения либо письма из уполномоченного органа о том, что данный набор не подлежит регистрации в РК; - Паспорт/сертификат происхождения от производителя; - Паспорт безопасности от производителя (с полной инструкцией безопасного хранения, использования и утилизации); - документы, подтверждающие соблюдение холодовой цепи от производителя до потребителя. - документ, подтверждающий поставку поставщиком, имеющим статус производителя либо официального представителя производителя. Товар должен иметь маркировку в соответствии с законодательством РК. | кассета | 9 | 36185 | 325665
27 | Контроль Ревмофактор II (RF II Control Set) для автоматического биохимического анализатора Cobas INTEGRA 400 plus | Контроль Ревмофактор II (RF II Control Set) для автоматического биохимического анализатора Cobas INTEGRA 400 plus Срок годности: в соответствии с НД производителя, не менее 60% от заявленного производителем срока годности на момент доставки. Документы, предоставляемые поставщиком: - Копию регистрационного удостоверения либо письма из уполномоченного органа о том, что данный набор не подлежит регистрации в РК; - Паспорт/сертификат происхождения от производителя; - Паспорт безопасности от производителя (с полной инструкцией безопасного хранения, использования и утилизации); - документы, подтверждающие соблюдение холодовой цепи от производителя до потребителя. - документ, подтверждающий поставку поставщиком, имеющим статус производителя либо официального представителя производителя. Товар должен иметь маркировку в соответствии с законодательством РК. | уп | 2 | 62278 | 124556
28 | Калибратор Preciset RF для автоматического биохимического анализатора Cobas INTEGRA 400 plus | Калибратор Preciset RF для автоматического биохимического анализатора Cobas INTEGRA 400 plus Срок годности: в соответствии с НД производителя, не менее 60% от заявленного производителем срока годности на момент доставки. Документы, предоставляемые поставщиком: - Копию регистрационного удостоверения либо письма из уполномоченного органа о том, что данный набор не подлежит регистрации в РК; - Паспорт/сертификат происхождения от производителя; - Паспорт безопасности от производителя (с полной инструкцией безопасного хранения, использования и утилизации); - документы, подтверждающие соблюдение холодовой цепи от производителя до потребителя. - документ, подтверждающий поставку поставщиком, имеющим статус производителя либо официального представителя производителя. Товар должен иметь маркировку в соответствии с законодательством РК. | уп | 1 | 187243 | 187243
29 | Кассета Магний MG (Magnesium) на 250 определений для автоматического биохимического анализатора Cobas INTEGRA 400 plus | Кассета Магний MG (Magnesium) на 250 определений для автоматического биохимического анализатора Cobas INTEGRA 400 plus Срок годности: в соответствии с НД производителя, не менее 60% от заявленного производителем срока годности на момент доставки. Документы, предоставляемые поставщиком: - Копию регистрационного удостоверения либо письма из уполномоченного органа о том, что данный набор не подлежит регистрации в РК; - Паспорт/сертификат происхождения от производителя; - Паспорт безопасности от производителя (с полной инструкцией безопасного хранения, использования и утилизации); - документы, подтверждающие соблюдение холодовой цепи от производителя до потребителя. - документ, подтверждающий поставку поставщиком, имеющим статус производителя либо официального представителя производителя. Товар должен иметь маркировку в соответствии с законодательством РК. | кассета | 2 | 23706 | 47412
30 | Кассета Амилаза AMYL (Amylase) на 300 определений для автоматического биохимического анализатора Cobas INTEGRA 400 plus | Кассета Амилаза AMYL (Amylase) на 300 определений для автоматического биохимического анализатора Cobas INTEGRA 400 plus Срок годности: в соответствии с НД производителя, не менее 60% от заявленного производителем срока годности на момент доставки. Документы, предоставляемые поставщиком: - Копию регистрационного удостоверения либо письма из уполномоченного органа о том, что данный набор не подлежит регистрации в РК; - Паспорт/сертификат происхождения от производителя; - Паспорт безопасности от производителя (с полной инструкцией безопасного хранения, использования и утилизации); - документы, подтверждающие соблюдение холодовой цепи от производителя до потребителя. - документ, подтверждающий поставку поставщиком, имеющим статус производителя либо официального представителя производителя. Товар должен иметь маркировку в соответствии с законодательством РК. | кассета | 8 | 33312 | 266496
31 | Кассета Гликолизированный Гемоглобин А1С (Hemoglobin A1C) на 150 определений для автоматического биохимического анализатора Cobas INTEGRA 400 plus | Кассета Гликолизированный Гемоглобин А1С (Hemoglobin A1C) на 150 определений для автоматического биохимического анализатора Cobas INTEGRA 400 plus Срок годности: в соответствии с НД производителя, не менее 60% от заявленного производителем срока годности на момент доставки. Документы, предоставляемые поставщиком: - Копию регистрационного удостоверения либо письма из уполномоченного органа о том, что данный набор не подлежит регистрации в РК; - Паспорт/сертификат происхождения от производителя; - Паспорт безопасности от производителя (с полной инструкцией безопасного хранения, использования и утилизации); - документы, подтверждающие соблюдение холодовой цепи от производителя до потребителя. - документ, подтверждающий поставку поставщиком, имеющим статус производителя либо официального представителя производителя. Товар должен иметь маркировку в соответствии с законодательством РК. | кассета | 4 | 124648 | 498592
32 | Калибратор Гликолизированного гемоглобина Cfas HbA1c (Cfas HbA1c, 3x2ml) для автоматического биохимического анализатора Cobas INTEGRA 400 plus | Калибратор Гликолизированного гемоглобина Cfas HbA1c (Cfas HbA1c, 3x2ml) для автоматического биохимического анализатора Cobas INTEGRA 400 plus Срок годности: в соответствии с НД производителя, не менее 60% от заявленного производителем срока годности на момент доставки. Документы, предоставляемые поставщиком: - Копию регистрационного удостоверения либо письма из уполномоченного органа о том, что данный набор не подлежит регистрации в РК; - Паспорт/сертификат происхождения от производителя; - Паспорт безопасности от производителя (с полной инструкцией безопасного хранения, использования и утилизации); - документы, подтверждающие соблюдение холодовой цепи от производителя до потребителя. - документ, подтверждающий поставку поставщиком, имеющим статус производителя либо официального представителя производителя. Товар должен иметь маркировку в соответствии с законодательством РК. | уп | 1 | 59686 | 59686
33 | Контроль гликолизированного гемоглобина норма (PreciControl HbA1c Norm) для автоматического биохимического анализатора Cobas INTEGRA 400 plus | Контроль гликолизированного гемоглобина норма (PreciControl HbA1c Norm) для автоматического биохимического анализатора Cobas INTEGRA 400 plus Срок годности: в соответствии с НД производителя, не менее 60% от заявленного производителем срока годности на момент доставки. Документы, предоставляемые поставщиком: - Копию регистрационного удостоверения либо письма из уполномоченного органа о том, что данный набор не подлежит регистрации в РК; - Паспорт/сертификат происхождения от производителя; - Паспорт безопасности от производителя (с полной инструкцией безопасного хранения, использования и утилизации); - документы, подтверждающие соблюдение холодовой цепи от производителя до потребителя. - документ, подтверждающий поставку поставщиком, имеющим статус производителя либо официального представителя производителя. Товар должен иметь маркировку в соответствии с законодательством РК. | уп | 1 | 98980 | 98980
34 | Контроль гликолизированного гемоглобина патология (PreciControl HbA1c Path) для автоматического биохимического анализатора Cobas INTEGRA 400 plus | Контроль гликолизированного гемоглобина патология (PreciControl HbA1c Path) для автоматического биохимического анализатора Cobas INTEGRA 400 plus Срок годности: в соответствии с НД производителя, не менее 60% от заявленного производителем срока годности на момент доставки. Документы, предоставляемые поставщиком: - Копию регистрационного удостоверения либо письма из уполномоченного органа о том, что данный набор не подлежит регистрации в РК; - Паспорт/сертификат происхождения от производителя; - Паспорт безопасности от производителя (с полной инструкцией безопасного хранения, использования и утилизации); - документы, подтверждающие соблюдение холодовой цепи от производителя до потребителя. - документ, подтверждающий поставку поставщиком, имеющим статус производителя либо официального представителя производителя. Товар должен иметь маркировку в соответствии с законодательством РК. | уп | 1 | 100197 | 100197
35 | Раствор гемоизирующий для гликированного гемоглобина HbA1c TQ haemolyzing reagent Gen 2 для автоматического биохимического анализатора Cobas INTEGRA 400 plus | Раствор гемоизирующий для гликированного гемоглобина HbA1c TQ haemolyzing reagent Gen 2 для автоматического биохимического анализатора Cobas INTEGRA 400 plus Срок годности: в соответствии с НД производителя, не менее 60% от заявленного производителем срока годности на момент доставки. Документы, предоставляемые поставщиком: - Копию регистрационного удостоверения либо письма из уполномоченного органа о том, что данный набор не подлежит регистрации в РК; - Паспорт/сертификат происхождения от производителя; - Паспорт безопасности от производителя (с полной инструкцией безопасного хранения, использования и утилизации); - документы, подтверждающие соблюдение холодовой цепи от производителя до потребителя. - документ, подтверждающий поставку поставщиком, имеющим статус производителя либо официального представителя производителя. Товар должен иметь маркировку в соответствии с законодательством РК. | уп | 2 | 35941 | 71882
36 | Кассета Мочевина UREAL (Urea) на 500 определений для автоматического биохимического анализатора Cobas INTEGRA 400 plus | Кассета Мочевина UREAL (Urea) на 500 определений для автоматического биохимического анализатора Cobas INTEGRA 400 plus Срок годности: в соответствии с НД производителя, не менее 60% от заявленного производителем срока годности на момент доставки. Документы, предоставляемые поставщиком: - Копию регистрационного удостоверения либо письма из уполномоченного органа о том, что данный набор не подлежит регистрации в РК; - Паспорт/сертификат происхождения от производителя; - Паспорт безопасности от производителя (с полной инструкцией безопасного хранения, использования и утилизации); - документы, подтверждающие соблюдение холодовой цепи от производителя до потребителя. - документ, подтверждающий поставку поставщиком, имеющим статус производителя либо официального представителя производителя. Товар должен иметь маркировку в соответствии с законодательством РК. | кассета | 6 | 25550 | 153300
37 | Кассета Мочевая кислота UA (Uric Acid) на 400 определений для автоматического биохимического анализатора Cobas INTEGRA 400 plus | Кассета Мочевая кислота UA (Uric Acid) на 400 определений для автоматического биохимического анализатора Cobas INTEGRA 400 plus Срок годности: в соответствии с НД производителя, не менее 60% от заявленного производителем срока годности на момент доставки. Документы, предоставляемые поставщиком: - Копию регистрационного удостоверения либо письма из уполномоченного органа о том, что данный набор не подлежит регистрации в РК; - Паспорт/сертификат происхождения от производителя; - Паспорт безопасности от производителя (с полной инструкцией безопасного хранения, использования и утилизации); - документы, подтверждающие соблюдение холодовой цепи от производителя до потребителя. - документ, подтверждающий поставку поставщиком, имеющим статус производителя либо официального представителя производителя. Товар должен иметь маркировку в соответствии с законодательством РК. | кассета | 5 | 21411 | 107055
38 | Кассета общий белок TP (Total Protein) на 300 определений для автоматического биохимического анализатора Cobas INTEGRA 400 plus | Кассета общий белок TP (Total Protein) на 300 определений для автоматического биохимического анализатора Cobas INTEGRA 400 plus Срок годности: в соответствии с НД производителя, не менее 60% от заявленного производителем срока годности на момент доставки. Документы, предоставляемые поставщиком: - Копию регистрационного удостоверения либо письма из уполномоченного органа о том, что данный набор не подлежит регистрации в РК; - Паспорт/сертификат происхождения от производителя; - Паспорт безопасности от производителя (с полной инструкцией безопасного хранения, использования и утилизации); - документы, подтверждающие соблюдение холодовой цепи от производителя до потребителя. - документ, подтверждающий поставку поставщиком, имеющим статус производителя либо официального представителя производителя. Товар должен иметь маркировку в соответствии с законодательством РК. | кассета | 12 | 9752 | 117024
39 | Кассета Трансферрин TRSF (Transferrin) на 100 определений для автоматического биохимического анализатора Cobas INTEGRA 400 plus | Кассета Трансферрин TRSF (Transferrin) на 100 определений для автоматического биохимического анализатора Cobas INTEGRA 400 plus Срок годности: в соответствии с НД производителя, не менее 60% от заявленного производителем срока годности на момент доставки. Документы, предоставляемые поставщиком: - Копию регистрационного удостоверения либо письма из уполномоченного органа о том, что данный набор не подлежит регистрации в РК; - Паспорт/сертификат происхождения от производителя; - Паспорт безопасности от производителя (с полной инструкцией безопасного хранения, использования и утилизации); - документы, подтверждающие соблюдение холодовой цепи от производителя до потребителя. - документ, подтверждающий поставку поставщиком, имеющим статус производителя либо официального представителя производителя. Товар должен иметь маркировку в соответствии с законодательством РК. | кассета | 8 | 32260 | 258080
40 | Кассета Триглицериды TRIGL (Tryglicerides) на 250 определений для автоматического биохимического анализатора Cobas INTEGRA 400 plus | Кассета Триглицериды TRIGL (Tryglicerides) на 250 определений для автоматического биохимического анализатора Cobas INTEGRA 400 plus Срок годности: в соответствии с НД производителя, не менее 60% от заявленного производителем срока годности на момент доставки. Документы, предоставляемые поставщиком: - Копию регистрационного удостоверения либо письма из уполномоченного органа о том, что данный набор не подлежит регистрации в РК; - Паспорт/сертификат происхождения от производителя; - Паспорт безопасности от производителя (с полной инструкцией безопасного хранения, использования и утилизации); - документы, подтверждающие соблюдение холодовой цепи от производителя до потребителя. - документ, подтверждающий поставку поставщиком, имеющим статус производителя либо официального представителя производителя. Товар должен иметь маркировку в соответствии с законодательством РК. | кассета | 13 | 19297 | 250861
41 | Кассета Холестерин CHOL (Cholesterol) на 400 определений для автоматического биохимического анализатора Cobas INTEGRA 400 plus | Кассета Холестерин CHOL (Cholesterol) на 400 определений для автоматического биохимического анализатора Cobas INTEGRA 400 plus Срок годности: в соответствии с НД производителя, не менее 60% от заявленного производителем срока годности на момент доставки. Документы, предоставляемые поставщиком: - Копию регистрационного удостоверения либо письма из уполномоченного органа о том, что данный набор не подлежит регистрации в РК; - Паспорт/сертификат происхождения от производителя; - Паспорт безопасности от производителя (с полной инструкцией безопасного хранения, использования и утилизации); - документы, подтверждающие соблюдение холодовой цепи от производителя до потребителя. - документ, подтверждающий поставку поставщиком, имеющим статус производителя либо официального представителя производителя. Товар должен иметь маркировку в соответствии с законодательством РК. | кассета | 15 | 12698 | 190470
42 | Кассета Липопротеины высокой плотности HDLC (HDL-Cholesterol) на 350 определений для автоматического биохимического анализатора Cobas INTEGRA 400 plus | Кассета Липопротеины высокой плотности HDLC (HDL-Cholesterol) на 350 определений для автоматического биохимического анализатора Cobas INTEGRA 400 plus Срок годности: в соответствии с НД производителя, не менее 60% от заявленного производителем срока годности на момент доставки. Документы, предоставляемые поставщиком: - Копию регистрационного удостоверения либо письма из уполномоченного органа о том, что данный набор не подлежит регистрации в РК; - Паспорт/сертификат происхождения от производителя; - Паспорт безопасности от производителя (с полной инструкцией безопасного хранения, использования и утилизации); - документы, подтверждающие соблюдение холодовой цепи от производителя до потребителя. - документ, подтверждающий поставку поставщиком, имеющим статус производителя либо официального представителя производителя. Товар должен иметь маркировку в соответствии с законодательством РК. | кассета | 5 | 51212 | 256060
43 | Дилюент NACl Diluent 9% для автоматического биохимического анализатора Cobas INTEGRA 400 plus | Дилюент NACl Diluent 9% для автоматического биохимического анализатора Cobas INTEGRA 400 plus Срок годности: в соответствии с НД производителя, не менее 60% от заявленного производителем срока годности на момент доставки. Документы, предоставляемые поставщиком: - Копию регистрационного удостоверения либо письма из уполномоченного органа о том, что данный набор не подлежит регистрации в РК; - Паспорт/сертификат происхождения от производителя; - Паспорт безопасности от производителя (с полной инструкцией безопасного хранения, использования и утилизации); - документы, подтверждающие соблюдение холодовой цепи от производителя до потребителя. - документ, подтверждающий поставку поставщиком, имеющим статус производителя либо официального представителя производителя. Товар должен иметь маркировку в соответствии с законодательством РК. | уп | 1 | 37941 | 37941
44 | Чистящий раствор CLEANER для автоматического биохимического анализатора Cobas INTEGRA 400 plus | Чистящий раствор CLEANER для автоматического биохимического анализатора Cobas INTEGRA 400 plus Срок годности: в соответствии с НД производителя, не менее 60% от заявленного производителем срока годности на момент доставки. Документы, предоставляемые поставщиком: - Копию регистрационного удостоверения либо письма из уполномоченного органа о том, что данный набор не подлежит регистрации в РК; - Паспорт/сертификат происхождения от производителя; - Паспорт безопасности от производителя (с полной инструкцией безопасного хранения, использования и утилизации); - документы, подтверждающие соблюдение холодовой цепи от производителя до потребителя. - документ, подтверждающий поставку поставщиком, имеющим статус производителя либо официального представителя производителя. Товар должен иметь маркировку в соответствии с законодательством РК. | уп | 8 | 21125 | 169000
45 | Кассета с очищающим раствором Cleaner сassette для автоматического биохимического анализатора Cobas INTEGRA 400 plus | Кассета с очищающим раствором Cleaner сassette для автоматического биохимического анализатора Cobas INTEGRA 400 plus Срок годности: в соответствии с НД производителя, не менее 60% от заявленного производителем срока годности на момент доставки. Документы, предоставляемые поставщиком: - Копию регистрационного удостоверения либо письма из уполномоченного органа о том, что данный набор не подлежит регистрации в РК; - Паспорт/сертификат происхождения от производителя; - Паспорт безопасности от производителя (с полной инструкцией безопасного хранения, использования и утилизации); - документы, подтверждающие соблюдение холодовой цепи от производителя до потребителя. - документ, подтверждающий поставку поставщиком, имеющим статус производителя либо официального представителя производителя. Товар должен иметь маркировку в соответствии с законодательством РК. | уп | 1 | 5488 | 5488
46 | Пробирки белые для образца для автоматического биохимического анализатора Cobas INTEGRA 400 plus | Пробирки белые для образца для автоматического биохимического анализатора Cobas INTEGRA 400 plus Срок годности: в соответствии с НД производителя, не менее 60% от заявленного производителем срока годности на момент доставки. Документы, предоставляемые поставщиком: - Копию регистрационного удостоверения либо письма из уполномоченного органа о том, что данный набор не подлежит регистрации в РК; - Паспорт/сертификат происхождения от производителя; - Паспорт безопасности от производителя (с полной инструкцией безопасного хранения, использования и утилизации); - документы, подтверждающие соблюдение холодовой цепи от производителя до потребителя. - документ, подтверждающий поставку поставщиком, имеющим статус производителя либо официального представителя производителя. Товар должен иметь маркировку в соответствии с законодательством РК. | уп | 1 | 34903 | 34903
47 | Микрокюветы Cuvette Cobas Integra для автоматического биохимического анализатора Cobas INTEGRA 400 plus | Микрокюветы Cuvette Cobas Integra для автоматического биохимического анализатора Cobas INTEGRA 400 plus Срок годности: в соответствии с НД производителя, не менее 60% от заявленного производителем срока годности на момент доставки. Документы, предоставляемые поставщиком: - Копию регистрационного удостоверения либо письма из уполномоченного органа о том, что данный набор не подлежит регистрации в РК; - Паспорт/сертификат происхождения от производителя; - Паспорт безопасности от производителя (с полной инструкцией безопасного хранения, использования и утилизации); - документы, подтверждающие соблюдение холодовой цепи от производителя до потребителя. - документ, подтверждающий поставку поставщиком, имеющим статус производителя либо официального представителя производителя. Товар должен иметь маркировку в соответствии с законодательством РК. | уп | 2 | 368009 | 736018
48 | Резервуар для отходов в комплекте для автоматического биохимического анализатора Cobas INTEGRA 400 plus | Резервуар для отходов в комплекте для автоматического биохимического анализатора Cobas INTEGRA 400 plus Срок годности: в соответствии с НД производителя, не менее 60% от заявленного производителем срока годности на момент доставки. Документы, предоставляемые поставщиком: - Копию регистрационного удостоверения либо письма из уполномоченного органа о том, что данный набор не подлежит регистрации в РК; - Паспорт/сертификат происхождения от производителя; - Паспорт безопасности от производителя (с полной инструкцией безопасного хранения, использования и утилизации); - документы, подтверждающие соблюдение холодовой цепи от производителя до потребителя. - документ, подтверждающий поставку поставщиком, имеющим статус производителя либо официального представителя производителя. Товар должен иметь маркировку в соответствии с законодательством РК. | уп | 2 | 86230 | 172460
49 | Контроль ПрециКонтроль КлинХем Мульти 1(PreciControl ClinChemMulti 1) 4x5 ml для автоматического биохимического анализатора Cobas INTEGRA 400 plus | Контроль ПрециКонтроль КлинХем Мульти 1(PreciControl ClinChemMulti 1) 4x5 ml для автоматического биохимического анализатора Cobas INTEGRA 400 plus Срок годности: в соответствии с НД производителя, не менее 60% от заявленного производителем срока годности на момент доставки. Документы, предоставляемые поставщиком: - Копию регистрационного удостоверения либо письма из уполномоченного органа о том, что данный набор не подлежит регистрации в РК; - Паспорт/сертификат происхождения от производителя; - Паспорт безопасности от производителя (с полной инструкцией безопасного хранения, использования и утилизации); - документы, подтверждающие соблюдение холодовой цепи от производителя до потребителя. - документ, подтверждающий поставку поставщиком, имеющим статус производителя либо официального представителя производителя. Товар должен иметь маркировку в соответствии с законодательством РК. | уп | 1 | 45168 | 45168
50 | Контроль ПрециКонтроль КлинХем Мульти 2 (PreciControl ClinChemMulti 2) 4x5 ml для автоматического биохимического анализатора Cobas INTEGRA 400 plus | Контроль ПрециКонтроль КлинХем Мульти 2 (PreciControl ClinChemMulti 2) 4x5 ml для автоматического биохимического анализатора Cobas INTEGRA 400 plus Срок годности: в соответствии с НД производителя, не менее 60% от заявленного производителем срока годности на момент доставки. Документы, предоставляемые поставщиком: - Копию регистрационного удостоверения либо письма из уполномоченного органа о том, что данный набор не подлежит регистрации в РК; - Паспорт/сертификат происхождения от производителя; - Паспорт безопасности от производителя (с полной инструкцией безопасного хранения, использования и утилизации); - документы, подтверждающие соблюдение холодовой цепи от производителя до потребителя. - документ, подтверждающий поставку поставщиком, имеющим статус производителя либо официального представителя производителя. Товар должен иметь маркировку в соответствии с законодательством РК. | уп | 4 | 76718 | 306872
51 | Контрольная плазма Норма 10 x на 1 мл на Автоматизированный анализатор коагуляции крови Sysmex CA 1500 | Контрольная плазма Норма 10 x на 1 мл на Автоматизированный анализатор коагуляции крови Sysmex CA 1500 Срок годности: в соответствии с НД производителя, не менее 60% от заявленного производителем срока годности на момент доставки. Документы, предоставляемые поставщиком: - Копию регистрационного удостоверения либо письма из уполномоченного органа о том, что данный набор не подлежит регистрации в РК; - Паспорт/сертификат происхождения от производителя; - Паспорт безопасности от производителя (с полной инструкцией безопасного хранения, использования и утилизации); - документы, подтверждающие соблюдение холодовой цепи от производителя до потребителя. - документ, подтверждающий поставку поставщиком, имеющим статус производителя либо официального представителя производителя. Товар должен иметь маркировку в соответствии с законодательством РК. | уп | 5 | 74880 | 374400
52 | Контрольная плазма Патология 10 x на 1 мл на Автоматизированный анализатор коагуляции крови Sysmex CA 1500 | Контрольная плазма Патология 10 x на 1 мл на Автоматизированный анализатор коагуляции крови Sysmex CA 1500 Срок годности: в соответствии с НД производителя, не менее 60% от заявленного производителем срока годности на момент доставки. Документы, предоставляемые поставщиком: - Копию регистрационного удостоверения либо письма из уполномоченного органа о том, что данный набор не подлежит регистрации в РК; - Паспорт/сертификат происхождения от производителя; - Паспорт безопасности от производителя (с полной инструкцией безопасного хранения, использования и утилизации); - документы, подтверждающие соблюдение холодовой цепи от производителя до потребителя. - документ, подтверждающий поставку поставщиком, имеющим статус производителя либо официального представителя производителя. Товар должен иметь маркировку в соответствии с законодательством РК. | уп | 5 | 94080 | 470400
53 | Контроль INNOVANCE D-DIMER 2 x 5 x 1 мл. Норма и Патология на Автоматизированный анализатор коагуляции крови Sysmex CA 1500 | Контроль INNOVANCE D-DIMER 2 x 5 x 1 мл. Норма и Патология на Автоматизированный анализатор коагуляции крови Sysmex CA 1500 Срок годности: в соответствии с НД производителя, не менее 60% от заявленного производителем срока годности на момент доставки. Документы, предоставляемые поставщиком: - Копию регистрационного удостоверения либо письма из уполномоченного органа о том, что данный набор не подлежит регистрации в РК; - Паспорт/сертификат происхождения от производителя; - Паспорт безопасности от производителя (с полной инструкцией безопасного хранения, использования и утилизации); - документы, подтверждающие соблюдение холодовой цепи от производителя до потребителя. - документ, подтверждающий поставку поставщиком, имеющим статус производителя либо официального представителя производителя. Товар должен иметь маркировку в соответствии с законодательством РК. | уп | 2 | 94080 | 188160
54 | Реагент для определения Actin FS 10 x 2 мл (400 тестов) на Автоматизированный анализатор коагуляции крови Sysmex CA 1500 | Реагент для определения Actin FS 10 x 2 мл (400 тестов) на Автоматизированный анализатор коагуляции крови Sysmex CA 1500 Срок годности: в соответствии с НД производителя, не менее 60% от заявленного производителем срока годности на момент доставки. Документы, предоставляемые поставщиком: - Копию регистрационного удостоверения либо письма из уполномоченного органа о том, что данный набор не подлежит регистрации в РК; - Паспорт/сертификат происхождения от производителя; - Паспорт безопасности от производителя (с полной инструкцией безопасного хранения, использования и утилизации); - документы, подтверждающие соблюдение холодовой цепи от производителя до потребителя. - документ, подтверждающий поставку поставщиком, имеющим статус производителя либо официального представителя производителя. Товар должен иметь маркировку в соответствии с законодательством РК. | уп | 15 | 32832 | 492480
55 | Реагент для определения INNOVANCE Д-Димер 1 набор 300 - большой на Автоматизированный анализатор коагуляции крови Sysmex CA 1500 | Реагент для определения INNOVANCE Д-Димер 1 набор 300 - большой на Автоматизированный анализатор коагуляции крови Sysmex CA 1500 Срок годности: в соответствии с НД производителя, не менее 60% от заявленного производителем срока годности на момент доставки. Документы, предоставляемые поставщиком: - Копию регистрационного удостоверения либо письма из уполномоченного органа о том, что данный набор не подлежит регистрации в РК; - Паспорт/сертификат происхождения от производителя; - Паспорт безопасности от производителя (с полной инструкцией безопасного хранения, использования и утилизации); - документы, подтверждающие соблюдение холодовой цепи от производителя до потребителя. - документ, подтверждающий поставку поставщиком, имеющим статус производителя либо официального представителя производителя. Товар должен иметь маркировку в соответствии с законодательством РК. | уп | 2 | 403200 | 806400
56 | Реагент подтверждающий для LA 2 10 x 1 мл на Автоматизированный анализатор коагуляции крови Sysmex CA 1500 | Реагент подтверждающий для LA 2 10 x 1 мл на Автоматизированный анализатор коагуляции крови Sysmex CA 1500 Срок годности: в соответствии с НД производителя, не менее 60% от заявленного производителем срока годности на момент доставки. Документы, предоставляемые поставщиком: - Копию регистрационного удостоверения либо письма из уполномоченного органа о том, что данный набор не подлежит регистрации в РК; - Паспорт/сертификат происхождения от производителя; - Паспорт безопасности от производителя (с полной инструкцией безопасного хранения, использования и утилизации); - документы, подтверждающие соблюдение холодовой цепи от производителя до потребителя. - документ, подтверждающий поставку поставщиком, имеющим статус производителя либо официального представителя производителя. Товар должен иметь маркировку в соответствии с законодательством РК. | уп | 2 | 199826 | 399652
57 | Реагент для определения Тромбинового Времени 10 x на 5 мл 500 тестов на Автоматизированный анализатор коагуляции крови Sysmex CA 1500 | Реагент для определения Тромбинового Времени 10 x на 5 мл 500 тестов на Автоматизированный анализатор коагуляции крови Sysmex CA 1500 Срок годности: в соответствии с НД производителя, не менее 60% от заявленного производителем срока годности на момент доставки. Документы, предоставляемые поставщиком: - Копию регистрационного удостоверения либо письма из уполномоченного органа о том, что данный набор не подлежит регистрации в РК; - Паспорт/сертификат происхождения от производителя; - Паспорт безопасности от производителя (с полной инструкцией безопасного хранения, использования и утилизации); - документы, подтверждающие соблюдение холодовой цепи от производителя до потребителя. - документ, подтверждающий поставку поставщиком, имеющим статус производителя либо официального представителя производителя. Товар должен иметь маркировку в соответствии с законодательством РК. | уп | 10 | 54144 | 541440
58 | Реагент для определения Thromborel S 10 x 4 мл (400 тестов) на Автоматизированный анализатор коагуляции крови Sysmex CA 1500 | Реагент для определения Thromborel S 10 x 4 мл (400 тестов) на Автоматизированный анализатор коагуляции крови Sysmex CA 1500 Срок годности: в соответствии с НД производителя, не менее 60% от заявленного производителем срока годности на момент доставки. Документы, предоставляемые поставщиком: - Копию регистрационного удостоверения либо письма из уполномоченного органа о том, что данный набор не подлежит регистрации в РК; - Паспорт/сертификат происхождения от производителя; - Паспорт безопасности от производителя (с полной инструкцией безопасного хранения, использования и утилизации); - документы, подтверждающие соблюдение холодовой цепи от производителя до потребителя. - документ, подтверждающий поставку поставщиком, имеющим статус производителя либо официального представителя производителя. Товар должен иметь маркировку в соответствии с законодательством РК. | уп | 15 | 39660 | 594900
59 | Раствор чистящий CA Clean I 1 x 50мл на Автоматизированный анализатор коагуляции крови Sysmex CA 1500 | Раствор чистящий CA Clean I 1 x 50мл на Автоматизированный анализатор коагуляции крови Sysmex CA 1500 Срок годности: в соответствии с НД производителя, не менее 60% от заявленного производителем срока годности на момент доставки. Документы, предоставляемые поставщиком: - Копию регистрационного удостоверения либо письма из уполномоченного органа о том, что данный набор не подлежит регистрации в РК; - Паспорт/сертификат происхождения от производителя; - Паспорт безопасности от производителя (с полной инструкцией безопасного хранения, использования и утилизации); - документы, подтверждающие соблюдение холодовой цепи от производителя до потребителя. - документ, подтверждающий поставку поставщиком, имеющим статус производителя либо официального представителя производителя. Товар должен иметь маркировку в соответствии с законодательством РК. | уп | 10 | 45762 | 457620
60 | Раствор промывочный CA Clean II 1 x 500 мл на Автоматизированный анализатор коагуляции крови Sysmex CA 1500 | Раствор промывочный CA Clean II 1 x 500 мл на Автоматизированный анализатор коагуляции крови Sysmex CA 1500 Срок годности: в соответствии с НД производителя, не менее 60% от заявленного производителем срока годности на момент доставки. Документы, предоставляемые поставщиком: - Копию регистрационного удостоверения либо письма из уполномоченного органа о том, что данный набор не подлежит регистрации в РК; - Паспорт/сертификат происхождения от производителя; - Паспорт безопасности от производителя (с полной инструкцией безопасного хранения, использования и утилизации); - документы, подтверждающие соблюдение холодовой цепи от производителя до потребителя. - документ, подтверждающий поставку поставщиком, имеющим статус производителя либо официального представителя производителя. Товар должен иметь маркировку в соответствии с законодательством РК. | уп | 1 | 183047 | 183047
61 | Реакционные кюветы, уп (3 x 1000 шт) на Автоматизированный анализатор коагуляции крови Sysmex CA 1500 | Реакционные кюветы, уп (3 x 1000 шт) на Автоматизированный анализатор коагуляции крови Sysmex CA 1500 Срок годности: в соответствии с НД производителя, не менее 60% от заявленного производителем срока годности на момент доставки. Документы, предоставляемые поставщиком: - Копию регистрационного удостоверения либо письма из уполномоченного органа о том, что данный набор не подлежит регистрации в РК; - Паспорт/сертификат происхождения от производителя; - Паспорт безопасности от производителя (с полной инструкцией безопасного хранения, использования и утилизации); - документы, подтверждающие соблюдение холодовой цепи от производителя до потребителя. - документ, подтверждающий поставку поставщиком, имеющим статус производителя либо официального представителя производителя. Товар должен иметь маркировку в соответствии с законодательством РК. | уп | 2 | 289824 | 579648
62 | Thrombin reagent 100 I. U. 10 x for 5 ml (Реагент для определения Тромбина 100 I. U. 10 x на 5 мл) на Автоматизированный анализатор коагуляции крови Sysmex CS2100-CS2500 | Thrombin reagent 100 I. U. 10 x for 5 ml (Реагент для определения Тромбина 100 I. U. 10 x на 5 мл) на Автоматизированный анализатор коагуляции крови Sysmex CS2100-CS2500 Срок годности: в соответствии с НД производителя, не менее 60% от заявленного производителем срока годности на момент доставки. Документы, предоставляемые поставщиком: - Копию регистрационного удостоверения либо письма из уполномоченного органа о том, что данный набор не подлежит регистрации в РК; - Паспорт/сертификат происхождения от производителя; - Паспорт безопасности от производителя (с полной инструкцией безопасного хранения, использования и утилизации); - документы, подтверждающие соблюдение холодовой цепи от производителя до потребителя. - документ, подтверждающий поставку поставщиком, имеющим статус производителя либо официального представителя производителя. Товар должен иметь маркировку в соответствии с законодательством РК. | уп | 10 | 135540 | 1355400
63 | Реакционные кюветы для CS2100-CS2500 на Автоматизированный анализатор коагуляции крови Sysmex CS2100-CS2500 | Реакционные кюветы для CS2100-CS2500 на Автоматизированный анализатор коагуляции крови Sysmex CS2100-CS2500 Срок годности: в соответствии с НД производителя, не менее 60% от заявленного производителем срока годности на момент доставки. Документы, предоставляемые поставщиком: - Копию регистрационного удостоверения либо письма из уполномоченного органа о том, что данный набор не подлежит регистрации в РК; - Паспорт/сертификат происхождения от производителя; - Паспорт безопасности от производителя (с полной инструкцией безопасного хранения, использования и утилизации); - документы, подтверждающие соблюдение холодовой цепи от производителя до потребителя. - документ, подтверждающий поставку поставщиком, имеющим статус производителя либо официального представителя производителя. Товар должен иметь маркировку в соответствии с законодательством РК. | уп | 10 | 315000 | 3150000
64 | Набор чашек для плазмы 3.5 мл, уп (3.5 млx 1000 шт) на Автоматизированный анализатор коагуляции крови Sysmex CA 1500 | Набор чашек для плазмы 3.5 мл, уп (3.5 млx 1000 шт) на Автоматизированный анализатор коагуляции крови Sysmex CA 1500 Срок годности: в соответствии с НД производителя, не менее 60% от заявленного производителем срока годности на момент доставки. Документы, предоставляемые поставщиком: - Копию регистрационного удостоверения либо письма из уполномоченного органа о том, что данный набор не подлежит регистрации в РК; - Паспорт/сертификат происхождения от производителя; - Паспорт безопасности от производителя (с полной инструкцией безопасного хранения, использования и утилизации); - документы, подтверждающие соблюдение холодовой цепи от производителя до потребителя. - документ, подтверждающий поставку поставщиком, имеющим статус производителя либо официального представителя производителя. Товар должен иметь маркировку в соответствии с законодательством РК. | уп | 1 | 74744 | 74744
65 | Набор реагентов для колориметрического определения белка в моче и спинномозговой жидкости (метод с пироголовым красным) для ручного анализа, полуавтоматических и автоматических анализаторов. 2х100 мл | Набор реагентов для колориметрического определения белка в моче и спинномозговой жидкости (метод с пироголовым красным) для ручного анализа, полуавтоматических и автоматических анализаторов. 2х100 мл Срок годности: в соответствии с НД производителя, не менее 60% от заявленного производителем срока годности на момент доставки. Документы, предоставляемые поставщиком: - Копию регистрационного удостоверения либо письма из уполномоченного органа о том, что данный набор не подлежит регистрации в РК; - Паспорт/сертификат происхождения от производителя; - Паспорт безопасности от производителя (с полной инструкцией безопасного хранения, использования и утилизации); - документы, подтверждающие соблюдение холодовой цепи от производителя до потребителя. - документ, подтверждающий поставку поставщиком, имеющим статус производителя либо официального представителя производителя. Товар должен иметь маркировку в соответствии с законодательством РК. | уп | 10 | 6000 | 60000
66 | Диагностические полоски DekaPHAN AUTO из комплекта Анализатор мочи LAURA XL | Диагностические полоски DekaPHAN AUTO из комплекта Анализатор мочи LAURA XL Срок годности: в соответствии с НД производителя, не менее 60% от заявленного производителем срока годности на момент доставки. Документы, предоставляемые поставщиком: - Копию регистрационного удостоверения либо письма из уполномоченного органа о том, что данный набор не подлежит регистрации в РК; - Паспорт/сертификат происхождения от производителя; - Паспорт безопасности от производителя (с полной инструкцией безопасного хранения, использования и утилизации); - документы, подтверждающие соблюдение холодовой цепи от производителя до потребителя. - документ, подтверждающий поставку поставщиком, имеющим статус производителя либо официального представителя производителя. Товар должен иметь маркировку в соответствии с законодательством РК. | уп | 30 | 16800 | 504000
67 | Набор реагентов для количественного определения Troponin I , 60 определений, PF1011-K | Набор реагентов для количественного определения Troponin I, для анализатора Pathfast, 60 определений. Срок годности: в соответствии с НД производителя, не менее 60% от заявленного производителем срока годности на момент доставки. Документы, предоставляемые поставщиком: - Копию регистрационного удостоверения либо письма из уполномоченного органа о том, что данный набор не подлежит регистрации в РК; - Паспорт/сертификат происхождения от производителя; - Паспорт безопасности от производителя (с полной инструкцией безопасного хранения, использования и утилизации); - документы, подтверждающие соблюдение холодовой цепи от производителя до потребителя. - документ, подтверждающий поставку поставщиком, имеющим статус производителя либо официального представителя производителя. Товар должен иметь маркировку в соответствии с законодательством РК. | набор | 2 | 380000 | 760000
68 | Набор реагентов STRATUS CS NT-PROBNP 1X100TE/KIT TEST PAK (Тест системы для определения NT-PROBNP), 10445086 | Тест системы для определения NT-PROBNP для анализатора Stratus CS. В упаковке 100 тестов Срок годности: в соответствии с НД производителя, не менее 60% от заявленного производителем срока годности на момент доставки. Документы, предоставляемые поставщиком: - Копию регистрационного удостоверения либо письма из уполномоченного органа о том, что данный набор не подлежит регистрации в РК; - Паспорт/сертификат происхождения от производителя; - Паспорт безопасности от производителя (с полной инструкцией безопасного хранения, использования и утилизации); - документы, подтверждающие соблюдение холодовой цепи от производителя до потребителя. - документ, подтверждающий поставку поставщиком, имеющим статус производителя либо официального представителя производителя. Товар должен иметь маркировку в соответствии с законодательством РК. | уп | 1 | 1152000 | 1152000
69 | Лизирующий реагент LYSERCELL WDF (Лизирующий реагент LYSERCELL WDF), AL337564 | Лизирующий реагент для гемолиза эритроцитови окрашивания компонентов лейкоцитов для исследовния общего анализа крови на Автоматическом гематологическом анализаторе XN 10, XN 20 для систем XN-1000, XN-2000, XN-3000 и гематологических анализаторах XN-350, XN-450, XN-550. уп 5л. Срок годности: в соответствии с НД производителя, не менее 60% от заявленного производителем срока годности на момент доставки. Документы, предоставляемые поставщиком: - Копию регистрационного удостоверения либо письма из уполномоченного органа о том, что данный набор не подлежит регистрации в РК; - Паспорт/сертификат происхождения от производителя; - Паспорт безопасности от производителя (с полной инструкцией безопасного хранения, использования и утилизации); - документы, подтверждающие соблюдение холодовой цепи от производителя до потребителя. - документ, подтверждающий поставку поставщиком, имеющим статус производителя либо официального представителя производителя. Товар должен иметь маркировку в соответствии с законодательством РК. | уп | 3 | 169962 | 509886
70 | Лизирующий реагент LYSERCELL WNR ( Лизирующий реагент LYSERCELL WNR), BL121531 | Лизирующий реагент для лизирования эритроцитов и дифференцировки лейкоцитов (не базофилов), базофилов и нормобластов для исследовния общего анализа крови на Автоматическом гематологическом анализаторе XN 10, XN 20 для систем XN-1000, XN-2000, XN-3000. Срок годности: в соответствии с НД производителя, не менее 60% от заявленного производителем срока годности на момент доставки. Документы, предоставляемые поставщиком: - Копию регистрационного удостоверения либо письма из уполномоченного органа о том, что данный набор не подлежит регистрации в РК; - Паспорт/сертификат происхождения от производителя; - Паспорт безопасности от производителя (с полной инструкцией безопасного хранения, использования и утилизации); - документы, подтверждающие соблюдение холодовой цепи от производителя до потребителя. - документ, подтверждающий поставку поставщиком, имеющим статус производителя либо официального представителя производителя. Товар должен иметь маркировку в соответствии с законодательством РК. | уп | 3 | 33205 | 99615
71 | Окрашивающий реагент FLUOROCELL WDF (Окрашивающий реагент FLUOROCELL WDF), CV377552 | Реагент для окрашивания лейкоцитов в разбавленных образцах крови при дифференциальном подсчете лейкоцитов по 4 популяциям с помощью автоматическихгематологических анализаторов XN 10, XN 20 для систем XN-1000, XN-2000, XN-3000 и гематологических анализаторах XN-350, XN-450, XN-550. уп 2х42 мл. Срок годности: в соответствии с НД производителя, не менее 60% от заявленного производителем срока годности на момент доставки. Документы, предоставляемые поставщиком: - Копию регистрационного удостоверения либо письма из уполномоченного органа о том, что данный набор не подлежит регистрации в РК; - Паспорт/сертификат происхождения от производителя; - Паспорт безопасности от производителя (с полной инструкцией безопасного хранения, использования и утилизации); - документы, подтверждающие соблюдение холодовой цепи от производителя до потребителя. - документ, подтверждающий поставку поставщиком, имеющим статус производителя либо официального представителя производителя. Товар должен иметь маркировку в соответствии с законодательством РК. | уп | 3 | 610569 | 1831707
72 | Очищающий раствор Cellclean (очищающий раствор Cellclean), 50 мл +1 +30 C Cellclean, 50 ml (Sysmex Europe GMBH, ГЕРМАНИЯ ), 83401621 | Сильнощелочной очиститель объем 50 мл, для удаления лизирующих реагентов, клеточных остатков и протеинов крови из гидравлической системы прибора. Предназначен для использования в гематологических анализаторах компании Sysmex Срок годности: в соответствии с НД производителя, не менее 60% от заявленного производителем срока годности на момент доставки. Документы, предоставляемые поставщиком: - Копию регистрационного удостоверения либо письма из уполномоченного органа о том, что данный набор не подлежит регистрации в РК; - Паспорт/сертификат происхождения от производителя; - Паспорт безопасности от производителя (с полной инструкцией безопасного хранения, использования и утилизации); - документы, подтверждающие соблюдение холодовой цепи от производителя до потребителя. - документ, подтверждающий поставку поставщиком, имеющим статус производителя либо официального представителя производителя. Товар должен иметь маркировку в соответствии с законодательством РК. | уп | 10 | 45161 | 451610
73 | Разбавитель цельной крови CELLPACK DCL, CT661628 | Разбавитель цельной крови для анализа количества и размеров эритроцитов и тромбоцитов с применением метода гидродинамической фокусировки (детектирование при постоянном токе) объем 20 литров для исследовния общего анализа крови на Автоматическом гематологическом анализаторе XN 10, XN 20 для систем XN-1000, XN-2000, XN-3000 и гематологических анализаторах XN-350, XN-450, XN-550. Срок годности: в соответствии с НД производителя, не менее 60% от заявленного производителем срока годности на момент доставки. Документы, предоставляемые поставщиком: - Копию регистрационного удостоверения либо письма из уполномоченного органа о том, что данный набор не подлежит регистрации в РК; - Паспорт/сертификат происхождения от производителя; - Паспорт безопасности от производителя (с полной инструкцией безопасного хранения, использования и утилизации); - документы, подтверждающие соблюдение холодовой цепи от производителя до потребителя. - документ, подтверждающий поставку поставщиком, имеющим статус производителя либо официального представителя производителя. Товар должен иметь маркировку в соответствии с законодательством РК. | уп | 15 | 39798 | 596970
74 | Унивесальная многопараметрическая смарт-карта на 4000 тестов (для Test1), SI 195.904 NEW | Унивесальная многопараметрическая смарт-карта на 4000 тестов для СОЭ-метра Срок годности: в соответствии с НД производителя, не менее 60% от заявленного производителем срока годности на момент доставки. Документы, предоставляемые поставщиком: - Копию регистрационного удостоверения либо письма из уполномоченного органа о том, что данный набор не подлежит регистрации в РК; - Паспорт/сертификат происхождения от производителя; - Паспорт безопасности от производителя (с полной инструкцией безопасного хранения, использования и утилизации); - документы, подтверждающие соблюдение холодовой цепи от производителя до потребителя. - документ, подтверждающий поставку поставщиком, имеющим статус производителя либо официального представителя производителя. Товар должен иметь маркировку в соответствии с законодательством РК. | набор | 2 | 824256 | 1648512
75 | Кондуктивные одноканальные наконечники со степенью чистоты Tecan Pure с фильтром нестерильные на 1000 мкл, 2304 шт/уп для станции выделения ТЕКАН | Кондуктивные одноканальные наконечники со степенью чистоты Tecan Pure с фильтром нестерильные на 1000 мкл, 2304 шт/уп для станции выделения ТЕКАН Срок годности: в соответствии с НД производителя, не менее 60% от заявленного производителем срока годности на момент доставки. Документы, предоставляемые поставщиком: - Копию регистрационного удостоверения либо письма из уполномоченного органа о том, что данный набор не подлежит регистрации в РК; - Паспорт/сертификат происхождения от производителя; - Паспорт безопасности от производителя (с полной инструкцией безопасного хранения, использования и утилизации); - документы, подтверждающие соблюдение холодовой цепи от производителя до потребителя. - документ, подтверждающий поставку поставщиком, имеющим статус производителя либо официального представителя производителя. Товар должен иметь маркировку в соответствии с законодательством РК. | набор | 6 | 328425 | 1970550
76 | Реагент для определения Опухолевого маркера SCC , в упаковке 100 тестов для анализатора ARCHITECT I 2000 | Реагент для определения Опухолевого маркера SCC , в упаковке 100 тестов для анализатора ARCHITECT I 2000 Срок годности: в соответствии с НД производителя, не менее 60% от заявленного производителем срока годности на момент доставки. Документы, предоставляемые поставщиком: - Копию регистрационного удостоверения либо письма из уполномоченного органа о том, что данный набор не подлежит регистрации в РК; - Паспорт/сертификат происхождения от производителя; - Паспорт безопасности от производителя (с полной инструкцией безопасного хранения, использования и утилизации); - документы, подтверждающие соблюдение холодовой цепи от производителя до потребителя. - документ, подтверждающий поставку поставщиком, имеющим статус производителя либо официального представителя производителя. Товар должен иметь маркировку в соответствии с законодательством РК. | уп | 2 | 258400 | 516800
77 | Реагент для определения Опухолевого маркера HE4 , в упаковке 100 тестов для анализатора ARCHITECT I 2000 | Реагент для определения Опухолевого маркера HE4 , в упаковке 100 тестов для анализатора ARCHITECT I 2000 Срок годности: в соответствии с НД производителя, не менее 60% от заявленного производителем срока годности на момент доставки. Документы, предоставляемые поставщиком: - Копию регистрационного удостоверения либо письма из уполномоченного органа о том, что данный набор не подлежит регистрации в РК; - Паспорт/сертификат происхождения от производителя; - Паспорт безопасности от производителя (с полной инструкцией безопасного хранения, использования и утилизации); - документы, подтверждающие соблюдение холодовой цепи от производителя до потребителя. - документ, подтверждающий поставку поставщиком, имеющим статус производителя либо официального представителя производителя. Товар должен иметь маркировку в соответствии с законодательством РК. | уп | 4 | 409600 | 1638400
78 | Реагент для определения Кортизола, в упаковке 100 тестов для анализатора ARCHITECT I 2000 | Реагент для определения Кортизола, в упаковке 100 тестов для анализатора ARCHITECT I 2000 Срок годности: в соответствии с НД производителя, не менее 60% от заявленного производителем срока годности на момент доставки. Документы, предоставляемые поставщиком: - Копию регистрационного удостоверения либо письма из уполномоченного органа о том, что данный набор не подлежит регистрации в РК; - Паспорт/сертификат происхождения от производителя; - Паспорт безопасности от производителя (с полной инструкцией безопасного хранения, использования и утилизации); - документы, подтверждающие соблюдение холодовой цепи от производителя до потребителя. - документ, подтверждающий поставку поставщиком, имеющим статус производителя либо официального представителя производителя. Товар должен иметь маркировку в соответствии с законодательством РК. | уп | 3 | 192000 | 576000
79 | Контроль ВЛК Lyphochek Immunoassay Plus Control (лиофилизированный контрольный материал «Липочек» для иммуноферментного анализа и лекарственного мониторинга - более 90 аналитов), уровень 1,2,3, 1x5 мл упак | Лиофилизированный контрольный материал «Липочек» для иммуноферментного анализа и лекарственного мониторинга - более 90 аналитов, уровень 1,2,3, 1x5 мл упак 3 шт, для анализатора ARCHITECT I 2000 Срок годности: в соответствии с НД производителя, не менее 60% от заявленного производителем срока годности на момент доставки. Документы, предоставляемые поставщиком: - Копию регистрационного удостоверения либо письма из уполномоченного органа о том, что данный набор не подлежит регистрации в РК; - Паспорт/сертификат происхождения от производителя; - Паспорт безопасности от производителя (с полной инструкцией безопасного хранения, использования и утилизации); - документы, подтверждающие соблюдение холодовой цепи от производителя до потребителя. - документ, подтверждающий поставку поставщиком, имеющим статус производителя либо официального представителя производителя. Товар должен иметь маркировку в соответствии с законодательством РК. | уп | 1 | 220000 | 220000
80 | Реагент для определения Анти-CCP, в упаковке 100 тестов для анализатора Architect I 2000 | Реагент для определения Анти-CCP, в упаковке 100 тестов для анализатора Architect I 2000 Срок годности: в соответствии с НД производителя, не менее 60% от заявленного производителем срока годности на момент доставки. Документы, предоставляемые поставщиком: - Копию регистрационного удостоверения либо письма из уполномоченного органа о том, что данный набор не подлежит регистрации в РК; - Паспорт/сертификат происхождения от производителя; - Паспорт безопасности от производителя (с полной инструкцией безопасного хранения, использования и утилизации); - документы, подтверждающие соблюдение холодовой цепи от производителя до потребителя. - документ, подтверждающий поставку поставщиком, имеющим статус производителя либо официального представителя производителя. Товар должен иметь маркировку в соответствии с законодательством РК. | уп | 1 | 324000 | 324000
81 | Промывочный раствор ARCHITECT Промывающий раствор буфер (1Lx4) для 920тестов (Wash Buffer (1Lx4) for 920 test, 6C5458 | Промывающий раствор буфер (1Lx4) для 920 тестов для анализатора ARCHITECT I 2000 Срок годности: в соответствии с НД производителя, не менее 60% от заявленного производителем срока годности на момент доставки. Документы, предоставляемые поставщиком: - Копию регистрационного удостоверения либо письма из уполномоченного органа о том, что данный набор не подлежит регистрации в РК; - Паспорт/сертификат происхождения от производителя; - Паспорт безопасности от производителя (с полной инструкцией безопасного хранения, использования и утилизации); - документы, подтверждающие соблюдение холодовой цепи от производителя до потребителя. - документ, подтверждающий поставку поставщиком, имеющим статус производителя либо официального представителя производителя. Товар должен иметь маркировку в соответствии с законодательством РК. | уп | 4 | 32690 | 130760
82 | Промывочный раствор ARCHITECT Раствор Пре-Триггера (Pre-Trigger) (1Lx4) for 36000 test, 6E2365 | Раствор Пре-Триггера (Pre-Trigger) (1Lx4) для 36000 тестов для анализатора ARCHITECT I 2000 Срок годности: в соответствии с НД производителя, не менее 60% от заявленного производителем срока годности на момент доставки. Документы, предоставляемые поставщиком: - Копию регистрационного удостоверения либо письма из уполномоченного органа о том, что данный набор не подлежит регистрации в РК; - Паспорт/сертификат происхождения от производителя; - Паспорт безопасности от производителя (с полной инструкцией безопасного хранения, использования и утилизации); - документы, подтверждающие соблюдение холодовой цепи от производителя до потребителя. - документ, подтверждающий поставку поставщиком, имеющим статус производителя либо официального представителя производителя. Товар должен иметь маркировку в соответствии с законодательством РК. | уп | 1 | 76000 | 76000
83 | Промывочный раствор ARCHITECT Раствор Триггера (Trigger) (1Lx4) for 12000 тестов, 6C5560 | Раствор Триггера (Trigger) (1Lx4) для 12000 тестов для анализатора ARCHITECT I 2000 Срок годности: в соответствии с НД производителя, не менее 60% от заявленного производителем срока годности на момент доставки. Документы, предоставляемые поставщиком: - Копию регистрационного удостоверения либо письма из уполномоченного органа о том, что данный набор не подлежит регистрации в РК; - Паспорт/сертификат происхождения от производителя; - Паспорт безопасности от производителя (с полной инструкцией безопасного хранения, использования и утилизации); - документы, подтверждающие соблюдение холодовой цепи от производителя до потребителя. - документ, подтверждающий поставку поставщиком, имеющим статус производителя либо официального представителя производителя. Товар должен иметь маркировку в соответствии с законодательством РК. | уп | 1 | 34400 | 34400
84 | Реакционые ячейки ARCHITECT Реакционые ячейки Reaction Vessels, 4000шт , 7C1503 | Реакционые ячейки, 4000шт для анализатора ARCHITECT I 2000 Срок годности: в соответствии с НД производителя, не менее 60% от заявленного производителем срока годности на момент доставки. Документы, предоставляемые поставщиком: - Копию регистрационного удостоверения либо письма из уполномоченного органа о том, что данный набор не подлежит регистрации в РК; - Паспорт/сертификат происхождения от производителя; - Паспорт безопасности от производителя (с полной инструкцией безопасного хранения, использования и утилизации); - документы, подтверждающие соблюдение холодовой цепи от производителя до потребителя. - документ, подтверждающий поставку поставщиком, имеющим статус производителя либо официального представителя производителя. Товар должен иметь маркировку в соответствии с законодательством РК. | уп | 1 | 88800 | 88800
85 | Кассета С-пептид (C –Peptide) на 100 определений к автоматическому анализатору для электрохемилюминисцентной диагностики Cobas E411 | Кассета С-пептид (C –Peptide) на 100 определений к автоматическому анализатору для электрохемилюминисцентной диагностики Cobas E411 Срок годности: в соответствии с НД производителя, не менее 60% от заявленного производителем срока годности на момент доставки. Документы, предоставляемые поставщиком: - Копию регистрационного удостоверения либо письма из уполномоченного органа о том, что данный набор не подлежит регистрации в РК; - Паспорт/сертификат происхождения от производителя; - Паспорт безопасности от производителя (с полной инструкцией безопасного хранения, использования и утилизации); - документы, подтверждающие соблюдение холодовой цепи от производителя до потребителя. - документ, подтверждающий поставку поставщиком, имеющим статус производителя либо официального представителя производителя. Товар должен иметь маркировку в соответствии с законодательством РК. | кассета | 6 | 107175 | 643050
86 | Калибратор С-пептид (C -Peptide CS) к автоматическому анализатору для электрохемилюминисцентной диагностики Cobas E411 | Калибратор С-пептид (C -Peptide CS) к автоматическому анализатору для электрохемилюминисцентной диагностики Cobas E411 Срок годности: в соответствии с НД производителя, не менее 60% от заявленного производителем срока годности на момент доставки. Документы, предоставляемые поставщиком: - Копию регистрационного удостоверения либо письма из уполномоченного органа о том, что данный набор не подлежит регистрации в РК; - Паспорт/сертификат происхождения от производителя; - Паспорт безопасности от производителя (с полной инструкцией безопасного хранения, использования и утилизации); - документы, подтверждающие соблюдение холодовой цепи от производителя до потребителя. - документ, подтверждающий поставку поставщиком, имеющим статус производителя либо официального представителя производителя. Товар должен иметь маркировку в соответствии с законодательством РК. | уп | 1 | 58317 | 58317
87 | Контроль ПрециКонтроль Мультимаркер (PreciControl Multimarker) к автоматическому анализатору для электрохемилюминисцентной диагностики Cobas E411 | Контроль ПрециКонтроль Мультимаркер (PreciControl Multimarker) к автоматическому анализатору для электрохемилюминисцентной диагностики Cobas E411 Срок годности: в соответствии с НД производителя, не менее 60% от заявленного производителем срока годности на момент доставки. Документы, предоставляемые поставщиком: - Копию регистрационного удостоверения либо письма из уполномоченного органа о том, что данный набор не подлежит регистрации в РК; - Паспорт/сертификат происхождения от производителя; - Паспорт безопасности от производителя (с полной инструкцией безопасного хранения, использования и утилизации); - документы, подтверждающие соблюдение холодовой цепи от производителя до потребителя. - документ, подтверждающий поставку поставщиком, имеющим статус производителя либо официального представителя производителя. Товар должен иметь маркировку в соответствии с законодательством РК. | уп | 1 | 88284 | 88284
88 | Кассета Антиген опухолевый 125 (CA 125) на 100 определений к автоматическому анализатору для электрохемилюминисцентной диагностики Cobas E411 | Кассета Антиген опухолевый 125 (CA 125) на 100 определений к автоматическому анализатору для электрохемилюминисцентной диагностики Cobas E411 Срок годности: в соответствии с НД производителя, не менее 60% от заявленного производителем срока годности на момент доставки. Документы, предоставляемые поставщиком: - Копию регистрационного удостоверения либо письма из уполномоченного органа о том, что данный набор не подлежит регистрации в РК; - Паспорт/сертификат происхождения от производителя; - Паспорт безопасности от производителя (с полной инструкцией безопасного хранения, использования и утилизации); - документы, подтверждающие соблюдение холодовой цепи от производителя до потребителя. - документ, подтверждающий поставку поставщиком, имеющим статус производителя либо официального представителя производителя. Товар должен иметь маркировку в соответствии с законодательством РК. | кассета | 4 | 137836 | 551344
89 | Калибратор Антиген опухолевый 125 (CA 125 CS) к автоматическому анализатору для электрохемилюминисцентной диагностики Cobas E411 | Калибратор Антиген опухолевый 125 (CA 125 CS) к автоматическому анализатору для электрохемилюминисцентной диагностики Cobas E411 Срок годности: в соответствии с НД производителя, не менее 60% от заявленного производителем срока годности на момент доставки. Документы, предоставляемые поставщиком: - Копию регистрационного удостоверения либо письма из уполномоченного органа о том, что данный набор не подлежит регистрации в РК; - Паспорт/сертификат происхождения от производителя; - Паспорт безопасности от производителя (с полной инструкцией безопасного хранения, использования и утилизации); - документы, подтверждающие соблюдение холодовой цепи от производителя до потребителя. - документ, подтверждающий поставку поставщиком, имеющим статус производителя либо официального представителя производителя. Товар должен иметь маркировку в соответствии с законодательством РК. | уп | 1 | 79313 | 79313
90 | Контроль ПрециКонтроль Онкомаркер (PreciControl Tumormarker) к автоматическому анализатору для электрохемилюминисцентной диагностики Cobas E411 | Контроль ПрециКонтроль Онкомаркер (PreciControl Tumormarker) к автоматическому анализатору для электрохемилюминисцентной диагностики Cobas E411 Срок годности: в соответствии с НД производителя, не менее 60% от заявленного производителем срока годности на момент доставки. Документы, предоставляемые поставщиком: - Копию регистрационного удостоверения либо письма из уполномоченного органа о том, что данный набор не подлежит регистрации в РК; - Паспорт/сертификат происхождения от производителя; - Паспорт безопасности от производителя (с полной инструкцией безопасного хранения, использования и утилизации); - документы, подтверждающие соблюдение холодовой цепи от производителя до потребителя. - документ, подтверждающий поставку поставщиком, имеющим статус производителя либо официального представителя производителя. Товар должен иметь маркировку в соответствии с законодательством РК. | уп | 1 | 122199 | 122199
91 | Кассета Фрагмент Цитокератина 19 (Cyfra 21-1) на 100 определений к автоматическому анализатору для электрохемилюминисцентной диагностики Cobas E411 | Кассета Фрагмент Цитокератина 19 (Cyfra 21-1) на 100 определений к автоматическому анализатору для электрохемилюминисцентной диагностики Cobas E411 Срок годности: в соответствии с НД производителя, не менее 60% от заявленного производителем срока годности на момент доставки. Документы, предоставляемые поставщиком: - Копию регистрационного удостоверения либо письма из уполномоченного органа о том, что данный набор не подлежит регистрации в РК; - Паспорт/сертификат происхождения от производителя; - Паспорт безопасности от производителя (с полной инструкцией безопасного хранения, использования и утилизации); - документы, подтверждающие соблюдение холодовой цепи от производителя до потребителя. - документ, подтверждающий поставку поставщиком, имеющим статус производителя либо официального представителя производителя. Товар должен иметь маркировку в соответствии с законодательством РК. | кассета | 3 | 209098 | 627294
92 | Калибратор Фрагмент Цитокератина 19 (Cyfra 21-1 CS) к автоматическому анализатору для электрохемилюминисцентной диагностики Cobas E411 | Калибратор Фрагмент Цитокератина 19 (Cyfra 21-1 CS) к автоматическому анализатору для электрохемилюминисцентной диагностики Cobas E411 Срок годности: в соответствии с НД производителя, не менее 60% от заявленного производителем срока годности на момент доставки. Документы, предоставляемые поставщиком: - Копию регистрационного удостоверения либо письма из уполномоченного органа о том, что данный набор не подлежит регистрации в РК; - Паспорт/сертификат происхождения от производителя; - Паспорт безопасности от производителя (с полной инструкцией безопасного хранения, использования и утилизации); - документы, подтверждающие соблюдение холодовой цепи от производителя до потребителя. - документ, подтверждающий поставку поставщиком, имеющим статус производителя либо официального представителя производителя. Товар должен иметь маркировку в соответствии с законодательством РК. | уп | 1 | 65830 | 65830
93 | Кассета Тестостерон (Testosterone) на 100 определений к автоматическому анализатору для электрохемилюминисцентной диагностики Cobas E411 | Кассета Тестостерон (Testosterone) на 100 определений к автоматическому анализатору для электрохемилюминисцентной диагностики Cobas E411 Срок годности: в соответствии с НД производителя, не менее 60% от заявленного производителем срока годности на момент доставки. Документы, предоставляемые поставщиком: - Копию регистрационного удостоверения либо письма из уполномоченного органа о том, что данный набор не подлежит регистрации в РК; - Паспорт/сертификат происхождения от производителя; - Паспорт безопасности от производителя (с полной инструкцией безопасного хранения, использования и утилизации); - документы, подтверждающие соблюдение холодовой цепи от производителя до потребителя. - документ, подтверждающий поставку поставщиком, имеющим статус производителя либо официального представителя производителя. Товар должен иметь маркировку в соответствии с законодательством РК. | кассета | 6 | 62128 | 372768
94 | Калибратор Тестостерон (Testosterone CS) к автоматическому анализатору для электрохемилюминисцентной диагностики Cobas E411 | Калибратор Тестостерон (Testosterone CS) к автоматическому анализатору для электрохемилюминисцентной диагностики Cobas E411 Срок годности: в соответствии с НД производителя, не менее 60% от заявленного производителем срока годности на момент доставки. Документы, предоставляемые поставщиком: - Копию регистрационного удостоверения либо письма из уполномоченного органа о том, что данный набор не подлежит регистрации в РК; - Паспорт/сертификат происхождения от производителя; - Паспорт безопасности от производителя (с полной инструкцией безопасного хранения, использования и утилизации); - документы, подтверждающие соблюдение холодовой цепи от производителя до потребителя. - документ, подтверждающий поставку поставщиком, имеющим статус производителя либо официального представителя производителя. Товар должен иметь маркировку в соответствии с законодательством РК. | уп | 1 | 49523 | 49523
95 | Контроль ПрециКонтроль Универсальный (PreciControl Universal) к автоматическому анализатору для электрохемилюминисцентной диагностики Cobas E411 | Контроль ПрециКонтроль Универсальный (PreciControl Universal) к автоматическому анализатору для электрохемилюминисцентной диагностики Cobas E411 Срок годности: в соответствии с НД производителя, не менее 60% от заявленного производителем срока годности на момент доставки. Документы, предоставляемые поставщиком: - Копию регистрационного удостоверения либо письма из уполномоченного органа о том, что данный набор не подлежит регистрации в РК; - Паспорт/сертификат происхождения от производителя; - Паспорт безопасности от производителя (с полной инструкцией безопасного хранения, использования и утилизации); - документы, подтверждающие соблюдение холодовой цепи от производителя до потребителя. - документ, подтверждающий поставку поставщиком, имеющим статус производителя либо официального представителя производителя. Товар должен иметь маркировку в соответствии с законодательством РК. | уп | 1 | 56945 | 56945
96 | Кассета Инсулин (Insulin) на 100 определений к автоматическому анализатору для электрохемилюминисцентной диагностики Cobas E411 | Кассета Инсулин (Insulin) на 100 определений к автоматическому анализатору для электрохемилюминисцентной диагностики Cobas E411 Срок годности: в соответствии с НД производителя, не менее 60% от заявленного производителем срока годности на момент доставки. Документы, предоставляемые поставщиком: - Копию регистрационного удостоверения либо письма из уполномоченного органа о том, что данный набор не подлежит регистрации в РК; - Паспорт/сертификат происхождения от производителя; - Паспорт безопасности от производителя (с полной инструкцией безопасного хранения, использования и утилизации); - документы, подтверждающие соблюдение холодовой цепи от производителя до потребителя. - документ, подтверждающий поставку поставщиком, имеющим статус производителя либо официального представителя производителя. Товар должен иметь маркировку в соответствии с законодательством РК. | кассета | 6 | 78366 | 470196
97 | Калибратор Инсулин (Insulin CS) к автоматическому анализатору для электрохемилюминисцентной диагностики Cobas E411 | Калибратор Инсулин (Insulin CS) к автоматическому анализатору для электрохемилюминисцентной диагностики Cobas E411 Срок годности: в соответствии с НД производителя, не менее 60% от заявленного производителем срока годности на момент доставки. Документы, предоставляемые поставщиком: - Копию регистрационного удостоверения либо письма из уполномоченного органа о том, что данный набор не подлежит регистрации в РК; - Паспорт/сертификат происхождения от производителя; - Паспорт безопасности от производителя (с полной инструкцией безопасного хранения, использования и утилизации); - документы, подтверждающие соблюдение холодовой цепи от производителя до потребителя. - документ, подтверждающий поставку поставщиком, имеющим статус производителя либо официального представителя производителя. Товар должен иметь маркировку в соответствии с законодательством РК. | уп | 1 | 58405 | 58405
98 | Кассета Хорионический гонадотропин человека интактный+ beta-субединица II (Intact human chorionic gonadotropin+ the betasubunit -HCG+beta II) на 100 определений к автоматическому анализатору для электрохемилюминисцентной диагностики Cobas E411 | Кассета Хорионический гонадотропин человека интактный+ beta-субединица II (Intact human chorionic gonadotropin+ the betasubunit -HCG+beta II) на 100 определений к автоматическому анализатору для электрохемилюминисцентной диагностики Cobas E411 Срок годности: в соответствии с НД производителя, не менее 60% от заявленного производителем срока годности на момент доставки. Документы, предоставляемые поставщиком: - Копию регистрационного удостоверения либо письма из уполномоченного органа о том, что данный набор не подлежит регистрации в РК; - Паспорт/сертификат происхождения от производителя; - Паспорт безопасности от производителя (с полной инструкцией безопасного хранения, использования и утилизации); - документы, подтверждающие соблюдение холодовой цепи от производителя до потребителя. - документ, подтверждающий поставку поставщиком, имеющим статус производителя либо официального представителя производителя. Товар должен иметь маркировку в соответствии с законодательством РК. | кассета | 4 | 72718 | 290872
99 | Калибратор Хорионический гонадотропин человека интактный+beta-субединица II (HCG+beta II CS) к автоматическому анализатору для электрохемилюминисцентной диагностики Cobas E411 | Калибратор Хорионический гонадотропин человека интактный+beta-субединица II (HCG+beta II CS) к автоматическому анализатору для электрохемилюминисцентной диагностики Cobas E411 Срок годности: в соответствии с НД производителя, не менее 60% от заявленного производителем срока годности на момент доставки. Документы, предоставляемые поставщиком: - Копию регистрационного удостоверения либо письма из уполномоченного органа о том, что данный набор не подлежит регистрации в РК; - Паспорт/сертификат происхождения от производителя; - Паспорт безопасности от производителя (с полной инструкцией безопасного хранения, использования и утилизации); - документы, подтверждающие соблюдение холодовой цепи от производителя до потребителя. - документ, подтверждающий поставку поставщиком, имеющим статус производителя либо официального представителя производителя. Товар должен иметь маркировку в соответствии с законодательством РК. | уп | 1 | 43663 | 43663
100 | Кассета Паратиреоидный гормон (Parathyroid hormone PTH) на 100 определений к автоматическому анализатору для электрохемилюминисцентной диагностики Cobas E411 | Кассета Паратиреоидный гормон (Parathyroid hormone PTH) на 100 определений к автоматическому анализатору для электрохемилюминисцентной диагностики Cobas E411 Срок годности: в соответствии с НД производителя, не менее 60% от заявленного производителем срока годности на момент доставки. Документы, предоставляемые поставщиком: - Копию регистрационного удостоверения либо письма из уполномоченного органа о том, что данный набор не подлежит регистрации в РК; - Паспорт/сертификат происхождения от производителя; - Паспорт безопасности от производителя (с полной инструкцией безопасного хранения, использования и утилизации); - документы, подтверждающие соблюдение холодовой цепи от производителя до потребителя. - документ, подтверждающий поставку поставщиком, имеющим статус производителя либо официального представителя производителя. Товар должен иметь маркировку в соответствии с законодательством РК. | кассета | 2 | 159719 | 319438
101 | Калибратор Паратиреоидный гормон (PTH CS) к автоматическому анализатору для электрохемилюминисцентной диагностики Cobas E411 | Калибратор Паратиреоидный гормон (PTH CS) к автоматическому анализатору для электрохемилюминисцентной диагностики Cobas E411 Срок годности: в соответствии с НД производителя, не менее 60% от заявленного производителем срока годности на момент доставки. Документы, предоставляемые поставщиком: - Копию регистрационного удостоверения либо письма из уполномоченного органа о том, что данный набор не подлежит регистрации в РК; - Паспорт/сертификат происхождения от производителя; - Паспорт безопасности от производителя (с полной инструкцией безопасного хранения, использования и утилизации); - документы, подтверждающие соблюдение холодовой цепи от производителя до потребителя. - документ, подтверждающий поставку поставщиком, имеющим статус производителя либо официального представителя производителя. Товар должен иметь маркировку в соответствии с законодательством РК. | уп | 1 | 67439 | 67439
102 | Контроль ПрециКонтроль Вариа (PreciControl Varia) к автоматическому анализатору для электрохемилюминисцентной диагностики Cobas E411 | Контроль ПрециКонтроль Вариа (PreciControl Varia) к автоматическому анализатору для электрохемилюминисцентной диагностики Cobas E411 Срок годности: в соответствии с НД производителя, не менее 60% от заявленного производителем срока годности на момент доставки. Документы, предоставляемые поставщиком: - Копию регистрационного удостоверения либо письма из уполномоченного органа о том, что данный набор не подлежит регистрации в РК; - Паспорт/сертификат происхождения от производителя; - Паспорт безопасности от производителя (с полной инструкцией безопасного хранения, использования и утилизации); - документы, подтверждающие соблюдение холодовой цепи от производителя до потребителя. - документ, подтверждающий поставку поставщиком, имеющим статус производителя либо официального представителя производителя. Товар должен иметь маркировку в соответствии с законодательством РК. | уп | 1 | 80482 | 80482
103 | Разбавитель универсальный Universal Diluent 2x16ml к автоматическому анализатору для электрохемилюминисцентной диагностики Cobas E411 | Разбавитель универсальный Universal Diluent 2x16ml к автоматическому анализатору для электрохемилюминисцентной диагностики Cobas E411 Срок годности: в соответствии с НД производителя, не менее 60% от заявленного производителем срока годности на момент доставки. Документы, предоставляемые поставщиком: - Копию регистрационного удостоверения либо письма из уполномоченного органа о том, что данный набор не подлежит регистрации в РК; - Паспорт/сертификат происхождения от производителя; - Паспорт безопасности от производителя (с полной инструкцией безопасного хранения, использования и утилизации); - документы, подтверждающие соблюдение холодовой цепи от производителя до потребителя. - документ, подтверждающий поставку поставщиком, имеющим статус производителя либо официального представителя производителя. Товар должен иметь маркировку в соответствии с законодательством РК. | уп | 1 | 22671 | 22671
104 | Раствор ProCell Elecsys, cobas e к автоматическому анализатору для электрохемилюминисцентной диагностики Cobas E411 | Раствор ProCell Elecsys, cobas e к автоматическому анализатору для электрохемилюминисцентной диагностики Cobas E411 Срок годности: в соответствии с НД производителя, не менее 60% от заявленного производителем срока годности на момент доставки. Документы, предоставляемые поставщиком: - Копию регистрационного удостоверения либо письма из уполномоченного органа о том, что данный набор не подлежит регистрации в РК; - Паспорт/сертификат происхождения от производителя; - Паспорт безопасности от производителя (с полной инструкцией безопасного хранения, использования и утилизации); - документы, подтверждающие соблюдение холодовой цепи от производителя до потребителя. - документ, подтверждающий поставку поставщиком, имеющим статус производителя либо официального представителя производителя. Товар должен иметь маркировку в соответствии с законодательством РК. | уп | 2 | 30363 | 60726
105 | Раствор CleanCell Elecsys,cobas e к автоматическому анализатору для электрохемилюминисцентной диагностики Cobas E411 | Раствор CleanCell Elecsys,cobas e к автоматическому анализатору для электрохемилюминисцентной диагностики Cobas E411 Срок годности: в соответствии с НД производителя, не менее 60% от заявленного производителем срока годности на момент доставки. Документы, предоставляемые поставщиком: - Копию регистрационного удостоверения либо письма из уполномоченного органа о том, что данный набор не подлежит регистрации в РК; - Паспорт/сертификат происхождения от производителя; - Паспорт безопасности от производителя (с полной инструкцией безопасного хранения, использования и утилизации); - документы, подтверждающие соблюдение холодовой цепи от производителя до потребителя. - документ, подтверждающий поставку поставщиком, имеющим статус производителя либо официального представителя производителя. Товар должен иметь маркировку в соответствии с законодательством РК. | уп | 2 | 28743 | 57486
106 | Чистящий раствор ISE cleaning solution Sys Clean к автоматическому анализатору для электрохемилюминисцентной диагностики Cobas E411 | Чистящий раствор ISE cleaning solution Sys Clean к автоматическому анализатору для электрохемилюминисцентной диагностики Cobas E411 Срок годности: в соответствии с НД производителя, не менее 60% от заявленного производителем срока годности на момент доставки. Документы, предоставляемые поставщиком: - Копию регистрационного удостоверения либо письма из уполномоченного органа о том, что данный набор не подлежит регистрации в РК; - Паспорт/сертификат происхождения от производителя; - Паспорт безопасности от производителя (с полной инструкцией безопасного хранения, использования и утилизации); - документы, подтверждающие соблюдение холодовой цепи от производителя до потребителя. - документ, подтверждающий поставку поставщиком, имеющим статус производителя либо официального представителя производителя. Товар должен иметь маркировку в соответствии с законодательством РК. | уп | 1 | 54268 | 54268
107 | Наконечники ASSAY TIP ELECSYS 2010/cobas e411 к автоматическому анализатору для электрохемилюминисцентной диагностики Cobas E411 | Наконечники ASSAY TIP ELECSYS 2010/cobas e411 к автоматическому анализатору для электрохемилюминисцентной диагностики Cobas E411 Срок годности: в соответствии с НД производителя, не менее 60% от заявленного производителем срока годности на момент доставки. Документы, предоставляемые поставщиком: - Копию регистрационного удостоверения либо письма из уполномоченного органа о том, что данный набор не подлежит регистрации в РК; - Паспорт/сертификат происхождения от производителя; - Паспорт безопасности от производителя (с полной инструкцией безопасного хранения, использования и утилизации); - документы, подтверждающие соблюдение холодовой цепи от производителя до потребителя. - документ, подтверждающий поставку поставщиком, имеющим статус производителя либо официального представителя производителя. Товар должен иметь маркировку в соответствии с законодательством РК. | уп | 1 | 107834 | 107834
108 | Кюветы ASSAY CUP ELECSYS2010/cobas e411 к автоматическому анализатору для электрохемилюминисцентной диагностики Cobas E411 | Кюветы ASSAY CUP ELECSYS2010/cobas e411 к автоматическому анализатору для электрохемилюминисцентной диагностики Cobas E411 Срок годности: в соответствии с НД производителя, не менее 60% от заявленного производителем срока годности на момент доставки. Документы, предоставляемые поставщиком: - Копию регистрационного удостоверения либо письма из уполномоченного органа о том, что данный набор не подлежит регистрации в РК; - Паспорт/сертификат происхождения от производителя; - Паспорт безопасности от производителя (с полной инструкцией безопасного хранения, использования и утилизации); - документы, подтверждающие соблюдение холодовой цепи от производителя до потребителя. - документ, подтверждающий поставку поставщиком, имеющим статус производителя либо официального представителя производителя. Товар должен иметь маркировку в соответствии с законодательством РК. | уп | 1 | 106010 | 106010
109 | Раствор Sys Wash Elecsys,cobas e к автоматическому анализатору для электрохемилюминисцентной диагностики Cobas E411 | Раствор Sys Wash Elecsys,cobas e к автоматическому анализатору для электрохемилюминисцентной диагностики Cobas E411 Срок годности: в соответствии с НД производителя, не менее 60% от заявленного производителем срока годности на момент доставки. Документы, предоставляемые поставщиком: - Копию регистрационного удостоверения либо письма из уполномоченного органа о том, что данный набор не подлежит регистрации в РК; - Паспорт/сертификат происхождения от производителя; - Паспорт безопасности от производителя (с полной инструкцией безопасного хранения, использования и утилизации); - документы, подтверждающие соблюдение холодовой цепи от производителя до потребителя. - документ, подтверждающий поставку поставщиком, имеющим статус производителя либо официального представителя производителя. Товар должен иметь маркировку в соответствии с законодательством РК. | уп | 1 | 20925 | 20925
110 | Емкость для отходов Clean liner Elecsys 2010/cobas e411 к автоматическому анализатору для электрохемилюминисцентной диагностики Cobas E411 | Емкость для отходов Clean liner Elecsys 2010/cobas e411 к автоматическому анализатору для электрохемилюминисцентной диагностики Cobas E411 Срок годности: в соответствии с НД производителя, не менее 60% от заявленного производителем срока годности на момент доставки. Документы, предоставляемые поставщиком: - Копию регистрационного удостоверения либо письма из уполномоченного органа о том, что данный набор не подлежит регистрации в РК; - Паспорт/сертификат происхождения от производителя; - Паспорт безопасности от производителя (с полной инструкцией безопасного хранения, использования и утилизации); - документы, подтверждающие соблюдение холодовой цепи от производителя до потребителя. - документ, подтверждающий поставку поставщиком, имеющим статус производителя либо официального представителя производителя. Товар должен иметь маркировку в соответствии с законодательством РК. | уп | 1 | 48932 | 48932
111 | Реагент для определения GI-MA (CA19-9) 1 набор 200 тестов на Автоматический иммунологический хемилюминисцентный анализатор Immulite 2000 XPi в комплекте c принадлежностями | Реагент для определения GI-MA (CA19-9) 1 набор 200 тестов на Автоматический иммунологический хемилюминисцентный анализатор Immulite 2000 XPi в комплекте c принадлежностями Срок годности: в соответствии с НД производителя, не менее 60% от заявленного производителем срока годности на момент доставки. Документы, предоставляемые поставщиком: - Копию регистрационного удостоверения либо письма из уполномоченного органа о том, что данный набор не подлежит регистрации в РК; - Паспорт/сертификат происхождения от производителя; - Паспорт безопасности от производителя (с полной инструкцией безопасного хранения, использования и утилизации); - документы, подтверждающие соблюдение холодовой цепи от производителя до потребителя. - документ, подтверждающий поставку поставщиком, имеющим статус производителя либо официального представителя производителя. Товар должен иметь маркировку в соответствии с законодательством РК. | набор | 3 | 393600 | 1180800
112 | Контрольный реагент для Анти -ТГ/TПО 2 x 5 мл на Автоматический иммунологический хемилюминисцентный анализатор Immulite 2000 XPi | Контрольный реагент для Анти -ТГ/TПО 2 x 5 мл на Автоматический иммунологический хемилюминисцентный анализатор Immulite 2000 XPi Срок годности: в соответствии с НД производителя, не менее 60% от заявленного производителем срока годности на момент доставки. Документы, предоставляемые поставщиком: - Копию регистрационного удостоверения либо письма из уполномоченного органа о том, что данный набор не подлежит регистрации в РК; - Паспорт/сертификат происхождения от производителя; - Паспорт безопасности от производителя (с полной инструкцией безопасного хранения, использования и утилизации); - документы, подтверждающие соблюдение холодовой цепи от производителя до потребителя. - документ, подтверждающий поставку поставщиком, имеющим статус производителя либо официального представителя производителя. Товар должен иметь маркировку в соответствии с законодательством РК. | набор | 1 | 38400 | 38400
113 | Контроль EPO control module LEPCM для анализатора Immulite 2000 Xpi, | Контрольный реагент для Эритропоэтина 3 x 2 мл на Автоматический иммунологический хемилюминисцентный анализатор Immulite 2000 XPi в комплекте c принадлежностями Срок годности: в соответствии с НД производителя, не менее 60% от заявленного производителем срока годности на момент доставки. Документы, предоставляемые поставщиком: - Копию регистрационного удостоверения либо письма из уполномоченного органа о том, что данный набор не подлежит регистрации в РК; - Паспорт/сертификат происхождения от производителя; - Паспорт безопасности от производителя (с полной инструкцией безопасного хранения, использования и утилизации); - документы, подтверждающие соблюдение холодовой цепи от производителя до потребителя. - документ, подтверждающий поставку поставщиком, имеющим статус производителя либо официального представителя производителя. Товар должен иметь маркировку в соответствии с законодательством РК. | набор | 1 | 48000 | 48000
114 | Контроль CO2 absorber для анализатора Immulite 2000 Xpi | Поглотитель CO2 набор 1 шт на Автоматический иммунологический хемилюминисцентный анализатор Immulite 2000 XPi в комплекте c принадлежностями Срок годности: в соответствии с НД производителя, не менее 60% от заявленного производителем срока годности на момент доставки. Документы, предоставляемые поставщиком: - Копию регистрационного удостоверения либо письма из уполномоченного органа о том, что данный набор не подлежит регистрации в РК; - Паспорт/сертификат происхождения от производителя; - Паспорт безопасности от производителя (с полной инструкцией безопасного хранения, использования и утилизации); - документы, подтверждающие соблюдение холодовой цепи от производителя до потребителя. - документ, подтверждающий поставку поставщиком, имеющим статус производителя либо официального представителя производителя. Товар должен иметь маркировку в соответствии с законодательством РК. | набор | 2 | 59520 | 119040
115 | Контроль Osteocalcin Control module 2 x 2 ml (Контрольный реагент для остеокальцин 2 x 2 мл) | Контрольный реагент для остеокальцин 2 x 2 мл на Автоматический иммунологический хемилюминисцентный анализатор Immulite 2000 XPi Срок годности: в соответствии с НД производителя, не менее 60% от заявленного производителем срока годности на момент доставки. Документы, предоставляемые поставщиком: - Копию регистрационного удостоверения либо письма из уполномоченного органа о том, что данный набор не подлежит регистрации в РК; - Паспорт/сертификат происхождения от производителя; - Паспорт безопасности от производителя (с полной инструкцией безопасного хранения, использования и утилизации); - документы, подтверждающие соблюдение холодовой цепи от производителя до потребителя. - документ, подтверждающий поставку поставщиком, имеющим статус производителя либо официального представителя производителя. Товар должен иметь маркировку в соответствии с законодательством РК. | набор | 1 | 82345 | 82345
116 | Набор реагентов IIMMULITE 2000 AFP (АФП) для анализатора Immulite 2000 Xpi, 600 тестов, 10381184 | Реагент для определения АФП 1 набор 600 тестов на Автоматический иммунологический хемилюминисцентный анализатор Immulite 2000 XPi в комплекте c принадлежностями Срок годности: в соответствии с НД производителя, не менее 60% от заявленного производителем срока годности на момент доставки. Документы, предоставляемые поставщиком: - Копию регистрационного удостоверения либо письма из уполномоченного органа о том, что данный набор не подлежит регистрации в РК; - Паспорт/сертификат происхождения от производителя; - Паспорт безопасности от производителя (с полной инструкцией безопасного хранения, использования и утилизации); - документы, подтверждающие соблюдение холодовой цепи от производителя до потребителя. - документ, подтверждающий поставку поставщиком, имеющим статус производителя либо официального представителя производителя. Товар должен иметь маркировку в соответствии с законодательством РК. | набор | 1 | 710400 | 710400
117 | Набор реагентов IMMULITE 2000 Anti-HBs 1 Kit 200 tests (Реагент для определения Anti-HBs 1 набор 200 тестов), 10381318 | Реагент для определения Anti-HBs 1 набор 200 тестов на Автоматический иммунологический хемилюминисцентный анализатор Immulite 2000 XPi в комплекте c принадлежностями Срок годности: в соответствии с НД производителя, не менее 60% от заявленного производителем срока годности на момент доставки. Документы, предоставляемые поставщиком: - Копию регистрационного удостоверения либо письма из уполномоченного органа о том, что данный набор не подлежит регистрации в РК; - Паспорт/сертификат происхождения от производителя; - Паспорт безопасности от производителя (с полной инструкцией безопасного хранения, использования и утилизации); - документы, подтверждающие соблюдение холодовой цепи от производителя до потребителя. - документ, подтверждающий поставку поставщиком, имеющим статус производителя либо официального представителя производителя. Товар должен иметь маркировку в соответствии с законодательством РК. | набор | 2 | 230400 | 460800
118 | Набор реагентов IMMULITE 2000 Estradiol (Эстрадиол) для анализатора Immulite 2000 Xpi 1 набор / 200, 10381178 | Реагент для определения эстрадиола 1 набор 200 тестов на Автоматический иммунологический хемилюминисцентный анализатор Immulite 2000 XPi Срок годности: в соответствии с НД производителя, не менее 60% от заявленного производителем срока годности на момент доставки. Документы, предоставляемые поставщиком: - Копию регистрационного удостоверения либо письма из уполномоченного органа о том, что данный набор не подлежит регистрации в РК; - Паспорт/сертификат происхождения от производителя; - Паспорт безопасности от производителя (с полной инструкцией безопасного хранения, использования и утилизации); - документы, подтверждающие соблюдение холодовой цепи от производителя до потребителя. - документ, подтверждающий поставку поставщиком, имеющим статус производителя либо официального представителя производителя. Товар должен иметь маркировку в соответствии с законодательством РК. | набор | 2 | 190080 | 380160
119 | Набор реагентов IMMULITE 2000 FSH (ФСГ) для анализатора Immulite 2000 Xpi, 10381201 | Реагент для определения ФСГ 1 набор 200 тестов на Автоматический иммунологический хемилюминисцентный анализатор Immulite 2000 Xpi Срок годности: в соответствии с НД производителя, не менее 60% от заявленного производителем срока годности на момент доставки. Документы, предоставляемые поставщиком: - Копию регистрационного удостоверения либо письма из уполномоченного органа о том, что данный набор не подлежит регистрации в РК; - Паспорт/сертификат происхождения от производителя; - Паспорт безопасности от производителя (с полной инструкцией безопасного хранения, использования и утилизации); - документы, подтверждающие соблюдение холодовой цепи от производителя до потребителя. - документ, подтверждающий поставку поставщиком, имеющим статус производителя либо официального представителя производителя. Товар должен иметь маркировку в соответствии с законодательством РК. | набор | 2 | 188160 | 376320
120 | Набор реагентов IMMULITE 2000 Ferritin (Ферритин) для анализатора Immulite 2000 Xpi, 10380908 | Реагент для определения ферритина 1 набор 200 тестов на Автоматический иммунологический хемилюминисцентный анализатор Immulite 2000 XPi Срок годности: в соответствии с НД производителя, не менее 60% от заявленного производителем срока годности на момент доставки. Документы, предоставляемые поставщиком: - Копию регистрационного удостоверения либо письма из уполномоченного органа о том, что данный набор не подлежит регистрации в РК; - Паспорт/сертификат происхождения от производителя; - Паспорт безопасности от производителя (с полной инструкцией безопасного хранения, использования и утилизации); - документы, подтверждающие соблюдение холодовой цепи от производителя до потребителя. - документ, подтверждающий поставку поставщиком, имеющим статус производителя либо официального представителя производителя. Товар должен иметь маркировку в соответствии с законодательством РК. | набор | 4 | 192000 | 768000
121 | Набор реагентов IMMULITE 2000 Folic Acid (Фолиевая кислота) 200 тестов, 10380911 | Реагент для определения фолиевой кислоты 1 набор 200 тестов на Автоматический иммунологический хемилюминисцентный анализатор Immulite 2000 XPi в комплекте c принадлежностями Срок годности: в соответствии с НД производителя, не менее 60% от заявленного производителем срока годности на момент доставки. Документы, предоставляемые поставщиком: - Копию регистрационного удостоверения либо письма из уполномоченного органа о том, что данный набор не подлежит регистрации в РК; - Паспорт/сертификат происхождения от производителя; - Паспорт безопасности от производителя (с полной инструкцией безопасного хранения, использования и утилизации); - документы, подтверждающие соблюдение холодовой цепи от производителя до потребителя. - документ, подтверждающий поставку поставщиком, имеющим статус производителя либо официального представителя производителя. Товар должен иметь маркировку в соответствии с законодательством РК. | набор | 3 | 247680 | 743040
122 | Набор реагентов IMMULITE 2000 LH (ЛГ) для анализатора Immulite 2000 Xpi, 10381211 | Реагент для определения ЛГ 1 набор 200 тестов на Автоматический иммунологический хемилюминисцентный анализатор Immulite 2000 Xpi Срок годности: в соответствии с НД производителя, не менее 60% от заявленного производителем срока годности на момент доставки. Документы, предоставляемые поставщиком: - Копию регистрационного удостоверения либо письма из уполномоченного органа о том, что данный набор не подлежит регистрации в РК; - Паспорт/сертификат происхождения от производителя; - Паспорт безопасности от производителя (с полной инструкцией безопасного хранения, использования и утилизации); - документы, подтверждающие соблюдение холодовой цепи от производителя до потребителя. - документ, подтверждающий поставку поставщиком, имеющим статус производителя либо официального представителя производителя. Товар должен иметь маркировку в соответствии с законодательством РК. | набор | 2 | 182400 | 364800
123 | Набор реагентов IMMULITE 2000 PSA (ПСА) для анализатора Immulite 2000 Xpi, 600 тестов, 10380996 | Реагент для определения ПСА 1 набор 600 тестов) на Автоматический иммунологический хемилюминисцентный анализатор Immulite 2000 XPi в комплекте c принадлежностями Срок годности: в соответствии с НД производителя, не менее 60% от заявленного производителем срока годности на момент доставки. Документы, предоставляемые поставщиком: - Копию регистрационного удостоверения либо письма из уполномоченного органа о том, что данный набор не подлежит регистрации в РК; - Паспорт/сертификат происхождения от производителя; - Паспорт безопасности от производителя (с полной инструкцией безопасного хранения, использования и утилизации); - документы, подтверждающие соблюдение холодовой цепи от производителя до потребителя. - документ, подтверждающий поставку поставщиком, имеющим статус производителя либо официального представителя производителя. Товар должен иметь маркировку в соответствии с законодательством РК. | набор | 1 | 691200 | 691200
124 | Набор реагентов IMMULITE 2000 Progesterone (Прогестерон) для анализатора Immulite 2000 Xpi, 10381181 | Реагент для определения прогестерона 1 набор 200 тестов на Автоматический иммунологический хемилюминисцентный анализатор Immulite 2000 XPi Срок годности: в соответствии с НД производителя, не менее 60% от заявленного производителем срока годности на момент доставки. Документы, предоставляемые поставщиком: - Копию регистрационного удостоверения либо письма из уполномоченного органа о том, что данный набор не подлежит регистрации в РК; - Паспорт/сертификат происхождения от производителя; - Паспорт безопасности от производителя (с полной инструкцией безопасного хранения, использования и утилизации); - документы, подтверждающие соблюдение холодовой цепи от производителя до потребителя. - документ, подтверждающий поставку поставщиком, имеющим статус производителя либо официального представителя производителя. Товар должен иметь маркировку в соответствии с законодательством РК. | набор | 1 | 180480 | 180480
125 | Набор реагентов IMMULITE 2000 Prolaсtin (Пролактин) для анализатора Immulite 2000 Xpi, 10381200 | Реагент для определения пролактина 1 набор 200 тестов на Автоматический иммунологический хемилюминисцентный анализатор Immulite 2000 XPi Срок годности: в соответствии с НД производителя, не менее 60% от заявленного производителем срока годности на момент доставки. Документы, предоставляемые поставщиком: - Копию регистрационного удостоверения либо письма из уполномоченного органа о том, что данный набор не подлежит регистрации в РК; - Паспорт/сертификат происхождения от производителя; - Паспорт безопасности от производителя (с полной инструкцией безопасного хранения, использования и утилизации); - документы, подтверждающие соблюдение холодовой цепи от производителя до потребителя. - документ, подтверждающий поставку поставщиком, имеющим статус производителя либо официального представителя производителя. Товар должен иметь маркировку в соответствии с законодательством РК. | набор | 2 | 184320 | 368640
126 | Набор реагентов IMMULITE 2000 Thyreoglobulin (ТГ) для анализатора Immulite 2000 Xpi, 200 тестов, 10381648 | Реагент для определения тиреоглобулина 1 набор 200 тестов на Автоматический иммунологический хемилюминисцентный анализатор Immulite 2000 XPi в комплекте c принадлежностями Срок годности: в соответствии с НД производителя, не менее 60% от заявленного производителем срока годности на момент доставки. Документы, предоставляемые поставщиком: - Копию регистрационного удостоверения либо письма из уполномоченного органа о том, что данный набор не подлежит регистрации в РК; - Паспорт/сертификат происхождения от производителя; - Паспорт безопасности от производителя (с полной инструкцией безопасного хранения, использования и утилизации); - документы, подтверждающие соблюдение холодовой цепи от производителя до потребителя. - документ, подтверждающий поставку поставщиком, имеющим статус производителя либо официального представителя производителя. Товар должен иметь маркировку в соответствии с законодательством РК. | набор | 1 | 230400 | 230400
127 | Набор реагентов IMMULITE 2000 Total IgE 600 тестов для анализатора Immulite 2000 Xpi, 10380872 | Реагент для определения общего IgE 1 набор 600 тестов на Автоматический иммунологический хемилюминисцентный анализатор Immulite 2000 XPi в комплекте c принадлежностями Срок годности: в соответствии с НД производителя, не менее 60% от заявленного производителем срока годности на момент доставки. Документы, предоставляемые поставщиком: - Копию регистрационного удостоверения либо письма из уполномоченного органа о том, что данный набор не подлежит регистрации в РК; - Паспорт/сертификат происхождения от производителя; - Паспорт безопасности от производителя (с полной инструкцией безопасного хранения, использования и утилизации); - документы, подтверждающие соблюдение холодовой цепи от производителя до потребителя. - документ, подтверждающий поставку поставщиком, имеющим статус производителя либо официального представителя производителя. Товар должен иметь маркировку в соответствии с законодательством РК. | набор | 1 | 595200 | 595200
128 | Набор реагентов IMMULITE 2000 free PSA (свободный ПСА) для анализатора Immulite 2000 Xpi, 200 тестов, 10380984 | Реагент для определения свободного ПСА 1 набор 200 тестов на Автоматический иммунологический хемилюминисцентный анализатор Immulite 2000 XPi в комплекте c принадлежностями Срок годности: в соответствии с НД производителя, не менее 60% от заявленного производителем срока годности на момент доставки. Документы, предоставляемые поставщиком: - Копию регистрационного удостоверения либо письма из уполномоченного органа о том, что данный набор не подлежит регистрации в РК; - Паспорт/сертификат происхождения от производителя; - Паспорт безопасности от производителя (с полной инструкцией безопасного хранения, использования и утилизации); - документы, подтверждающие соблюдение холодовой цепи от производителя до потребителя. - документ, подтверждающий поставку поставщиком, имеющим статус производителя либо официального представителя производителя. Товар должен иметь маркировку в соответствии с законодательством РК. | набор | 4 | 268800 | 1075200
129 | Набор реагентов MMULITE 2000 Anti-HBc 1 Kit 200 tests (Реагент для определения Anti-HBc 1 набор 200 тестов), 10381311 | Реагент для определения Anti-HBc 1 набор 200 тестов на Автоматический иммунологический хемилюминисцентный анализатор Immulite 2000 XPi в комплекте c принадлежностями Срок годности: в соответствии с НД производителя, не менее 60% от заявленного производителем срока годности на момент доставки. Документы, предоставляемые поставщиком: - Копию регистрационного удостоверения либо письма из уполномоченного органа о том, что данный набор не подлежит регистрации в РК; - Паспорт/сертификат происхождения от производителя; - Паспорт безопасности от производителя (с полной инструкцией безопасного хранения, использования и утилизации); - документы, подтверждающие соблюдение холодовой цепи от производителя до потребителя. - документ, подтверждающий поставку поставщиком, имеющим статус производителя либо официального представителя производителя. Товар должен иметь маркировку в соответствии с законодательством РК. | набор | 2 | 288000 | 576000
130 | Промывочный раствор IMMULITE 2000 промывочный раствор 2 л, в одном фле, 10385231 | Промывочный модуль 2 x 1000 на Автоматический иммунологический хемилюминисцентный анализатор Immulite 2000 XPi в комплекте c принадлежностями Срок годности: в соответствии с НД производителя, не менее 60% от заявленного производителем срока годности на момент доставки. Документы, предоставляемые поставщиком: - Копию регистрационного удостоверения либо письма из уполномоченного органа о том, что данный набор не подлежит регистрации в РК; - Паспорт/сертификат происхождения от производителя; - Паспорт безопасности от производителя (с полной инструкцией безопасного хранения, использования и утилизации); - документы, подтверждающие соблюдение холодовой цепи от производителя до потребителя. - документ, подтверждающий поставку поставщиком, имеющим статус производителя либо официального представителя производителя. Товар должен иметь маркировку в соответствии с законодательством РК. | набор | 6 | 21120 | 126720
131 | Раствор для очистки IMMULITE 2000 Cleaning module (Чистящий модуль) для анализатора Immulite 2000 Xpi, 10385229 | Чистящий модуль - 100 мл на Автоматический иммунологический хемилюминисцентный анализатор Immulite 2000 XPi в комплекте c принадлежностями Срок годности: в соответствии с НД производителя, не менее 60% от заявленного производителем срока годности на момент доставки. Документы, предоставляемые поставщиком: - Копию регистрационного удостоверения либо письма из уполномоченного органа о том, что данный набор не подлежит регистрации в РК; - Паспорт/сертификат происхождения от производителя; - Паспорт безопасности от производителя (с полной инструкцией безопасного хранения, использования и утилизации); - документы, подтверждающие соблюдение холодовой цепи от производителя до потребителя. - документ, подтверждающий поставку поставщиком, имеющим статус производителя либо официального представителя производителя. Товар должен иметь маркировку в соответствии с законодательством РК. | набор | 1 | 23040 | 23040
132 | Реагент для определения Витамин В12 набор 600 тестов на Автоматический иммунологический хемилюминисцентный анализатор Immulite 2000 XPi в комплекте c принадлежностями | Реагент для определения Витамин В12 набор 600 тестов на Автоматический иммунологический хемилюминисцентный анализатор Immulite 2000 XPi в комплекте c принадлежностями Срок годности: в соответствии с НД производителя, не менее 60% от заявленного производителем срока годности на момент доставки. Документы, предоставляемые поставщиком: - Копию регистрационного удостоверения либо письма из уполномоченного органа о том, что данный набор не подлежит регистрации в РК; - Паспорт/сертификат происхождения от производителя; - Паспорт безопасности от производителя (с полной инструкцией безопасного хранения, использования и утилизации); - документы, подтверждающие соблюдение холодовой цепи от производителя до потребителя. - документ, подтверждающий поставку поставщиком, имеющим статус производителя либо официального представителя производителя. Товар должен иметь маркировку в соответствии с законодательством РК. | набор | 2 | 652800 | 1305600
133 | Пре-триггерный раствор для анализатора iFlash 1800 | Pre-Trigger Solution (Пре-триггерный раствор) для анализатора iFlash 1800 Срок годности: в соответствии с НД производителя, не менее 60% от заявленного производителем срока годности на момент доставки. Документы, предоставляемые поставщиком: - Копию регистрационного удостоверения либо письма из уполномоченного органа о том, что данный набор не подлежит регистрации в РК; - Паспорт/сертификат происхождения от производителя; - документы, подтверждающие соблюдение холодовой цепи от производителя до потребителя. Товар должен иметь маркировку в соответствии с законодательством РК. | уп | 7 | 16200 | 113400
134 | Триггерный раствор для анализатора iFlash 1800 | Trigger Solution (Триггерный раствор) для анализатора iFlash 1800 Срок годности: в соответствии с НД производителя, не менее 60% от заявленного производителем срока годности на момент доставки. Документы, предоставляемые поставщиком: - Копию регистрационного удостоверения либо письма из уполномоченного органа о том, что данный набор не подлежит регистрации в РК; - Паспорт/сертификат происхождения от производителя; - документы, подтверждающие соблюдение холодовой цепи от производителя до потребителя. Товар должен иметь маркировку в соответствии с законодательством РК. | уп | 8 | 27000 | 216000
135 | Набор реагентов ДНК ЦМВ количественный вариант | Набор реагентов для определения ДНК цитомегаловируса методом полимеразной цепной реакции в режиме реального времени. Характеристика набора: В основе используемого метода регистрации лежит измерение уровня флуоресценции в процессе амплификации ДНК в каждом цикле ПЦР, интенсивность которой определяется исходным количеством ДНК в образце. Количество определений: 96 определений, включая контроли; Объем вносимого в РС образца: 50 мкл. Выделение ДНК (РНК) должно производиться на процессоре магнитных частиц KFF. Наборы на амплификацию должны быть одного производителя с наборами на выделение. Наборы адаптированы для работы с Генератор Планшетов. Наборы на выявление должны иметь общий протокол амплификации. Чувствительность выявление 100 копий ДНК в пяти образцах: 100 %. Специфичность: по стандартной панели предприятия отрицательных ДНК-экстрактов — 100 %. Длительность анализа: 70 мин. Регистрация и оценка результатов: протокол проведения реакции амплификации: 1 стадия: 50°С – 2 мин; 2 стадия: 95°С – 2 мин; 3 стадия: 50 циклов (94°С – 10 сек, 60°С – 20 сек). Измерение флуоресценции проводить при 60°С. Гибридизационно-флуоресцентная детекция продуктов ПЦР в реальном времени, каналы детекции «FAM», «ROX». Определение Сt ЦМВ, Сt ВКО, вычисление (Сt ВКО)ср, сравнение по заданным критериям. Набор реагентов предназначен для применения с регистрирующими амплификаторами «iQ iCycler», «iQ5 iCycler», «CFX96», «ДТ-96» или их аналогами. Для удобства проведения анализа с помощью амплификаторов «iQ5 iCycler» и «CFX96» рекомендуется использовать программу, поставляемую по запросу вместе с наборами, которая автоматически выполняет все необходимые операции по анализу и учёту результатов, позволяет экспортировать результаты в виде таблицы в Microsoft Excel. Комплектация набора: Положительный контрольный образец универсальный (ПКО) − 1 пробирка, 1 мл; Готовая реакционная смесь для ПЦР (ГРС), лиофилизированная – 96 пробирок (12 стрипов по 8 пробирок). Набор дополнительно комплектуется оптической плёнкой или стрипированными крышками. Каждый фл с реагентами имеет цветовую идентификацию. Не содержит реагентов для выделения ДНК. Условия хранения и транспортировки: хранить при температуре 2 – 8 ºС. Допускается транспортировка при температуре до 25 ºС не более 10 суток. Срок годности на дату поставки поставщиком заказчику составляет не менее шестидесяти процентов от указанного срока годности на упаковке при гарантийном сроке не менее двенадцати месяцев. | набор | 3 | 94200 | 282600
136 | Набор реагентов ДНК Chlamydia trachomatis | Набор реагентов для определения ДНК Chlamydia trachomatis методом полимеразной цепной реакции в режиме реального времени. Характеристика набора: В основе используемого метода регистрации лежит измерение уровня флуоресценции в процессе амплификации ДНК в каждом цикле ПЦР, интенсивность которой определяется исходным количеством ДНК в образце. Количество определений: 96 определений, включая контроли; Объем вносимого в РС образца: 50 мкл. Выделение ДНК (РНК) должно производиться на процессоре магнитных частиц KFF. Наборы на амплификацию должны быть одного производителя с наборами на выделение. Наборы адаптированы для работы с Генератор Планшетов. Наборы на выявление должны иметь общий протокол амплификации. Чувствительность (выявление 100 копий ДНК в пяти образцах): 100 %. Специфичность: по стандартной панели предприятия отрицательных ДНК-экстрактов — 100 %. Длительность анализа: 70 мин. Регистрация и оценка результатов: протокол проведения реакции амплификации: 1 стадия: 50°С – 2 мин; 2 стадия: 95°С – 2 мин; 3 стадия: 50 циклов (94°С – 10 сек, 60°С – 20 сек). Измерение флуоресценции проводить при 60°С. Гибридизационно-флуоресцентная детекция продуктов ПЦР в реальном времени, каналы детекции «FAM», «ROX». Определение Сt возбудителя, Сt ВКО, вычисление (Сt ВКО)ср, сравнение по заданным критериям. Набор реагентов предназначен для применения с регистрирующими амплификаторами «iQ iCycler», «iQ5 iCycler», «CFX96», «ДТ-96» или их аналогами. Для удобства проведения анализа с помощью амплификаторов «iQ5 iCycler» и «CFX96» обязательна совместимость с программой, поставляемой по запросу вместе с наборами, которая автоматически выполняет все необходимые операции по анализу и учёту результатов, позволяет экспортировать результаты в виде таблицы в Microsoft Excel. Комплектация набора: Положительный контрольный образец универсальный (ПКО) − 1 пробирка, 1 мл; Готовая реакционная смесь для ПЦР (ГРС), лиофилизированная – 96 пробирок. Набор дополнительно комплектуется оптической плёнкой или стрипированными крышками. Не содержит реагентов для выделения ДНК. Условия хранения и транспортировки: хранить при температуре 2 – 8 ºС. Допускается транспортировка при температуре до 25 ºС не более 10 суток. Срок годности на дату поставки поставщиком заказчику составляет не менее шестидесяти процентов от указанного срока годности на упаковке при гарантийном сроке не менее двенадцати месяцев. | набор | 10 | 85400 | 854000
137 | Набор реагентов ДНК Trichonas vaginalis | Набор реагентов для определения ДНК Trichomonas vaginalis методом полимеразной цепной реакции в режиме реального времени. Характеристика набора: В основе используемого метода регистрации лежит измерение уровня флуоресценции в процессе амплификации ДНК в каждом цикле ПЦР, интенсивность которой определяется исходным количеством ДНК в образце. Количество определений: 96 определений, включая контроли; Объем вносимого в РС образца: 50 мкл. Выделение ДНК (РНК) должно производиться на процессоре магнитных частиц KFF. Наборы на амплификацию должны быть одного производителя с наборами на выделение. Наборы адаптированы для работы с Генератор Планшетов. Наборы на выявление должны иметь общий протокол амплификации. Чувствительность (предел обнаружения) - выявление 100 копий ДНК Trichomonas vaginalis в пробе. Специфичность выявления ДНК Trichomonas vaginalis (по стандартной панели предприятия отрицательных ДНК-экстрактов) — 100%. Длительность анализа: 70 мин. Регистрация и оценка результатов: протокол проведения реакции амплификации: 1 стадия: 50°С – 2 мин; 2 стадия: 95°С – 2 мин; 3 стадия: 50 циклов (94°С – 10 сек, 60°С – 20 сек). Измерение флуоресценции проводить при 60°С. Гибридизационно-флуоресцентная детекция продуктов ПЦР в реальном времени, каналы детекции «FAM», «ROX». Определение Сt возбудителя, Сt ВКО, вычисление (Сt ВКО)ср, сравнение по заданным критериям. Набор реагентов предназначен для применения с регистрирующими амплификаторами «iQ iCycler», «iQ5 iCycler», «CFX96», «ДТ-96» или их аналогами. Для удобства проведения анализа с помощью амплификаторов «iQ5 iCycler» и «CFX96» обязательна совместимость с программой, поставляемой по запросу вместе с наборами, которая автоматически выполняет все необходимые операции по анализу и учёту результатов, позволяет экспортировать результаты в виде таблицы в Microsoft Excel. Комплектация набора: Положительный контрольный образец универсальный (ПКО) − 1 пробирка, 1 мл; Готовая реакционная смесь для ПЦР (ГРС), лиофилизированная – 96 пробирок. Набор дополнительно комплектуется оптической плёнкой или стрипированными крышками. Не содержит реагентов для выделения ДНК. Условия хранения и транспортировки: хранить при температуре 2 – 8 ºС. Допускается транспортировка при температуре до 25 ºС не более 10 суток. Срок годности: 12 месяцев. | набор | 10 | 85400 | 854000
138 | Набор реагентов ДНК ВПГ 1,2 количественный вариант | Набор реагентов для определения ДНК вируса простого герпеса 1 и 2 типов методом полимеразной цепной реакции в режиме реального времени. Характеристика набора: В основе используемого метода регистрации лежит измерение уровня флуоресценции в процессе амплификации ДНК в каждом цикле ПЦР, интенсивность которой определяется исходным количеством ДНК в образце. Количество определений: 96 определений, включая контроли. Объем вносимого в РС образца: 50 мкл. Выделение ДНК (РНК) должно производиться на процессоре магнитных частиц KFF. Наборы на амплификацию должны быть одного производителя с наборами на выделение. Наборы адаптированы для работы с Генератор Планшетов. Наборы на выявление должны иметь общий протокол амплификации. Чувствительность (определение 100 копий ДНК вируса простого герпеса 1 и 2 типов в пяти образцах) - 100 %. Специфичность определения ДНК вируса простого герпеса 1 и 2 типов (по стандартной панели предприятия отрицательных ДНК-экстрактов) - 100 %. Длительность анализа: 70 мин. Регистрация и оценка результатов: протокол проведения реакции амплификации: 1 стадия: 50°С – 2 мин; 2 стадия: 95°С – 2 мин; 3 стадия: 50 циклов (94°С – 10 сек, 60°С – 20 сек). Измерение флуоресценции проводить при 60°С. Гибридизационно-флуоресцентная детекция продуктов ПЦР в реальном времени, каналы детекции «FAM», «ROX». Определение Сt возбудителя, Сt ВКО, вычисление (Сt ВКО)ср, сравнение по заданным критериям. Набор реагентов предназначен для применения с регистрирующими амплификаторами «iQ iCycler», «iQ5 iCycler», «CFX96», «ДТ-96» или их аналогами. Для удобства проведения анализа с помощью амплификаторов «iQ5 iCycler» и «CFX96» обязательна совместимость с программой, поставляемой по запросу вместе с наборами, которая автоматически выполняет все необходимые операции по анализу и учёту результатов, позволяет экспортировать результаты в виде таблицы в Microsoft Excel. Комплектация набора: Положительный контрольный образец универсальный (ПКО) − 1 пробирка, 1 мл; Готовая реакционная смесь для ПЦР (ГРС), лиофилизированная – 96 пробирок (12 стрипов по 8 пробирок). Набор дополнительно комплектуется оптической плёнкой или стрипированными крышками. Не содержит реагентов для выделения ДНК. Условия хранения и транспортировки: хранить при температуре 2 – 8 ºС. Допускается транспортировка при температуре до 25 ºС не более 10 суток. Срок годности на дату поставки поставщиком заказчику составляет не менее шестидесяти процентов от указанного срока годности на упаковке при гарантийном сроке не менее двенадцати месяцев. | набор | 5 | 94200 | 471000
139 | Набор реагентов ДНК Ureaplasma urealyticum/ Ureaplasma parvum | Набор реагентов для определения ДНК Ureaplasma urealyticum и Ureaplasma parvum методом полимеразной цепной реакции в режиме реального времени. Характеристика набора: В основе используемого метода регистрации лежит измерение уровня флуоресценции в процессе амплификации ДНК в каждом цикле ПЦР, интенсивность которой определяется исходным количеством ДНК в образце. Количество определений: 96 определений, включая контроли. Объем вносимого в РС образца: 50 мкл. Чувствительность (выявление 100 копий ДНК Ureaplasma urealyticum и ДНК Ureaplasma parvum в пяти образцах) - 100 %. Специфичность выявления ДНК Ureaplasma urealyticum и ДНК Ureaplasma parvum (по стандартной панели предприятия отрицательных ДНК-экстрактов) - 100 %. Длительность анализа: 70 мин. Регистрация и оценка результатов: протокол проведения реакции амплификации: 1 стадия: 50°С – 2 мин; 2 стадия: 95°С – 2 мин; 3 стадия: 50 циклов (94°С – 10 сек, 60°С – 20 сек). Измерение флуоресценции проводить при 60°С. Гибридизационно-флуоресцентная детекция продуктов ПЦР в реальном времени, каналы детекции «FAM», «HEX», «ROX». Определение Сt возбудителей, Сt ВКО, вычисление (Сt ВКО)ср, сравнение по заданным критериям. Набор реагентов предназначен для применения с регистрирующими амплификаторами «iQ iCycler», «iQ5 iCycler», «CFX96», «ДТ-96» или их аналогами. Для удобства проведения анализа с помощью амплификаторов «iQ5 iCycler» и «CFX96» обязательна совместимость с программой, поставляемой по запросу вместе с наборами, которая автоматически выполняет все необходимые операции по анализу и учёту результатов, позволяет экспортировать результаты в виде таблицы в Microsoft Excel. Комплектация набора: Положительный контрольный образец универсальный (ПКО) − 1 пробирка, 1 мл; Готовая реакционная смесь для ПЦР (ГРС), лиофилизированная – 96 пробирок. Набор дополнительно комплектуется оптической плёнкой или стрипированными крышками. Не содержит реагентов для выделения ДНК. Условия хранения и транспортировки: хранить при температуре 2 – 8 ºС. Допускается транспортировка при температуре до 25 ºС не более 10 суток. Срок годности на дату поставки поставщиком заказчику составляет не менее шестидесяти процентов от указанного срока годности на упаковке при гарантийном сроке не менее двенадцати месяцев. | набор | 10 | 122300 | 1223000
140 | Набор реагентов ДНК Mycoplasma genitalium | Набор реагентов для определения ДНК Mycoplasma genitalium методом полимеразной цепной реакции в режиме реального времени. Характеристика набора: В основе используемого метода регистрации лежит измерение уровня флуоресценции в процессе амплификации ДНК в каждом цикле ПЦР, интенсивность которой определяется исходным количеством ДНК в образце. Количество определений: 96 определений, включая контроли. Объем вносимого в РС образца: 50 мкл. Чувствительность (предел обнаружения) - выявление 100 копий ДНК Mycoplasma genitalium в пробе. Специфичность выявления ДНК Mycoplasma genitalium (по стандартной панели предприятия отрицательных ДНК-экстрактов) — 100%. Длительность анализа: 70 мин. Регистрация и оценка результатов: протокол проведения реакции амплификации: 1 стадия: 50°С – 2 мин; 2 стадия: 95°С – 2 мин; 3 стадия: 50 циклов (94°С – 10 сек, 60°С – 20 сек). Измерение флуоресценции проводить при 60°С. Гибридизационно-флуоресцентная детекция продуктов ПЦР в реальном времени, каналы детекции «FAM», «ROX». Определение Сt возбудителя, Сt ВКО, вычисление (Сt ВКО)ср, сравнение по заданным критериям. Набор реагентов предназначен для применения с регистрирующими амплификаторами «iQ iCycler», «iQ5 iCycler», «CFX96», «ДТ-96» или их аналогами. Для удобства проведения анализа с помощью амплификаторов «iQ5 iCycler» и «CFX96» обязательна совместимость с программой, поставляемой по запросу вместе с наборами, которая автоматически выполняет все необходимые операции по анализу и учёту результатов, позволяет экспортировать результаты в виде таблицы в Microsoft Excel. Комплектация набора: Положительный контрольный образец универсальный (ПКО) − 1 пробирка, 1 мл; Готовая реакционная смесь для ПЦР (ГРС), лиофилизированная – 96 пробирок. Набор дополнительно комплектуется оптической плёнкой или стрипированными крышками. Не содержит реагентов для выделения ДНК. Условия хранения и транспортировки: хранить при температуре 2 – 8 ºС. Допускается транспортировка при температуре до 25 ºС не более 10 суток. Срок годности на дату поставки поставщиком заказчику составляет не менее шестидесяти процентов от указанного срока годности на упаковке при гарантийном сроке не менее двенадцати месяцев. | набор | 10 | 85400 | 854000
141 | Набор реагентов ДНК Mycoplasma hominis | Набор реагентов для определения ДНК Mycoplasma hominis методом полимеразной цепной реакции в режиме реального времени. Характеристика набора: В основе используемого метода регистрации лежит измерение уровня флуоресценции в процессе амплификации ДНК в каждом цикле ПЦР, интенсивность которой определяется исходным количеством ДНК в образце. Количество определений: 96 определений, включая контроли. Объем вносимого в РС образца: 50 мкл. Выделение ДНК (РНК) должно производиться на процессоре магнитных частиц KFF. Наборы на амплификацию должны быть одного производителя с наборами на выделение. Наборы адаптированы для работы с Генератор Планшетов. Наборы на выявление должны иметь общий протокол амплификации. Чувствительность (предел обнаружения) - выявление 100 копий ДНК Mycoplasma hominis в пробе. Специфичность выявления ДНК Mycoplasma hominis (по стандартной панели предприятия отрицательных ДНК-экстрактов) — 100%. Длительность анализа: 70 мин. Регистрация и оценка результатов: протокол проведения реакции амплификации: 1 стадия: 50°С – 2 мин; 2 стадия: 95°С – 2 мин; 3 стадия: 50 циклов (94°С – 10 сек, 60°С – 20 сек). Измерение флуоресценции проводить при 60°С. Гибридизационно-флуоресцентная детекция продуктов ПЦР в реальном времени, каналы детекции «FAM», «ROX». Определение Сt возбудителя, Сt ВКО, вычисление (Сt ВКО)ср, сравнение по заданным критериям. Набор реагентов предназначен для применения с регистрирующими амплификаторами «iQ iCycler», «iQ5 iCycler», «CFX96», «ДТ-96» или их аналогами. Для удобства проведения анализа с помощью амплификаторов «iQ5 iCycler» и «CFX96» обязательна совместимость с программой, поставляемой по запросу вместе с наборами, которая автоматически выполняет все необходимые операции по анализу и учёту результатов, позволяет экспортировать результаты в виде таблицы в Microsoft Excel. Комплектация набора: Положительный контрольный образец универсальный (ПКО) − 1 пробирка, 1 мл; Готовая реакционная смесь для ПЦР (ГРС), лиофилизированная – 96 пробирок. Набор дополнительно комплектуется оптической плёнкой или стрипированными крышками. Не содержит реагентов для выделения ДНК. Условия хранения и транспортировки: хранить при температуре 2 – 8 ºС. Допускается транспортировка при температуре до 25 ºС не более 10 суток. Срок годности на дату поставки поставщиком заказчику составляет не менее шестидесяти процентов от указанного срока годности на упаковке при гарантийном сроке не менее двенадцати месяцев. | набор | 10 | 85400 | 854000
142 | Набор реагентов ДНК Neisseria gonorrhoae | Набор реагентов для определения ДНК Neisseria gonorrhoeae методом полимеразной цепной реакции в режиме реального времени. Характеристика набора: В основе используемого метода регистрации лежит измерение уровня флуоресценции в процессе амплификации ДНК в каждом цикле ПЦР, интенсивность которой определяется исходным количеством ДНК в образце. Количество определений: 96 определений, включая контроли. Объем вносимого в РС образца: 50 мкл. Выделение ДНК (РНК) должно производиться на процессоре магнитных частиц KFF. Наборы на амплификацию должны быть одного производителя с наборами на выделение. Наборы адаптированы для работы с Генератор Планшетов. Наборы на выявление должны иметь общий протокол амплификации. Чувствительность (предел обнаружения) - выявление 100 копий ДНК Neisseria gonorrhoeae в пробе. Специфичность выявления ДНК Neisseria gonorrhoeae (по стандартной панели предприятия отрицательных ДНК-экстрактов) — 100%. Длительность анализа: 70 мин. Регистрация и оценка результатов: протокол проведения реакции амплификации: 1 стадия: 50°С – 2 мин; 2 стадия: 95°С – 2 мин; 3 стадия: 50 циклов (94°С – 10 сек, 60°С – 20 сек). Измерение флуоресценции проводить при 60°С. Гибридизационно-флуоресцентная детекция продуктов ПЦР в реальном времени, каналы детекции «FAM», «ROX». Определение Сt возбудителя, Сt ВКО, вычисление (Сt ВКО)ср, сравнение по заданным критериям. Набор реагентов предназначен для применения с регистрирующими амплификаторами «iQ iCycler», «iQ5 iCycler», «CFX96», «ДТ-96» или их аналогами. Для удобства проведения анализа с помощью амплификаторов «iQ5 iCycler» и «CFX96» обязательна совместимость с программой поставляемой по запросу вместе с наборами, которая автоматически выполняет все необходимые операции по анализу и учёту результатов, позволяет экспортировать результаты в виде таблицы в Microsoft Excel. Комплектация набора: Положительный контрольный образец универсальный (ПКО) − 1 пробирка, 1 мл; Готовая реакционная смесь для ПЦР (ГРС), лиофилизированная – 96 пробирок. Набор дополнительно комплектуется оптической плёнкой или стрипированными крышками. Не содержит реагентов для выделения ДНК. Условия хранения и транспортировки: хранить при температуре 2 – 8 ºС. Допускается транспортировка при температуре до 25 ºС не более 10 суток. Срок годности на дату поставки поставщиком заказчику составляет не менее шестидесяти процентов от указанного срока годности на упаковке при гарантийном сроке не менее двенадцати месяцев. | набор | 10 | 85400 | 854000
143 | Набор реагентов ДНК Gardnerella vagibalis | Набор реагентов для определения ДНК Gardnerella vaginalis методом полимеразной цепной реакции в режиме реального времени. Характеристика набора: В основе используемого метода регистрации лежит измерение уровня флуоресценции в процессе амплификации ДНК в каждом цикле ПЦР, интенсивность которой определяется исходным количеством ДНК в образце. Количество определений: 96 определений, включая контроли. Объем вносимого в РС образца: 50 мкл. Выделение ДНК (РНК) должно производиться на процессоре магнитных частиц KFF. Наборы на амплификацию должны быть одного производителя с наборами на выделение. Наборы адаптированы для работы с Генератор Планшетов. Наборы на выявление должны иметь общий протокол амплификации. Чувствительность (предел обнаружения) - выявление 100 копий ДНК Gardnerella vaginalis в пробе. Специфичность выявления ДНК Gardnerella vaginalis (по стандартной панели предприятия отрицательных ДНК-экстрактов) — 100%. Длительность анализа: 70 мин. Регистрация и оценка результатов: протокол проведения реакции амплификации: 1 стадия: 50°С – 2 мин; 2 стадия: 95°С – 2 мин; 3 стадия: 50 циклов (94°С – 10 сек, 60°С – 20 сек). Измерение флуоресценции проводить при 60°С. Гибридизационно-флуоресцентная детекция продуктов ПЦР в реальном времени, каналы детекции «FAM», «ROX». Определение Сt возбудителя, Сt ВКО, вычисление (Сt ВКО)ср, сравнение по заданным критериям. Набор реагентов предназначен для применения с регистрирующими амплификаторами «iQ iCycler», «iQ5 iCycler», «CFX96», «ДТ-96» или их аналогами. Для удобства проведения анализа с помощью амплификаторов «iQ5 iCycler» и «CFX96» обязательна совместимость с программой, поставляемой по запросу вместе с наборами, которая автоматически выполняет все необходимые операции по анализу и учёту результатов, позволяет экспортировать результаты в виде таблицы в Microsoft Excel. Комплектация набора: Положительный контрольный образец универсальный (ПКО) − 1 пробирка, 1 мл; Готовая реакционная смесь для ПЦР (ГРС), лиофилизированная – 96 пробирок. Набор дополнительно комплектуется оптической плёнкой или стрипированными крышками. Не содержит реагентов для выделения ДНК. Условия хранения и транспортировки: хранить при температуре 2 – 8 ºС. Допускается транспортировка при температуре до 25 ºС не более 10 суток. Срок годности на дату поставки поставщиком заказчику составляет не менее шестидесяти процентов от указанного срока годности на упаковке при гарантийном сроке не менее двенадцати месяцев. | набор | 10 | 85400 | 854000
144 | Набор реагентов ДНК Candida ablicans | Набор реагентов для определения ДНК Candida albicans методом полимеразной цепной реакции в режиме реального времени. Характеристика набора: В основе используемого метода регистрации лежит измерение уровня флуоресценции в процессе амплификации ДНК в каждом цикле ПЦР, интенсивность которой определяется исходным количеством ДНК в образце. Количество определений: 96 определений, включая контроли. Объем вносимого в РС образца: 50 мкл. Выделение ДНК (РНК) должно производиться на процессоре магнитных частиц KFF. Наборы на амплификацию должны быть одного производителя с наборами на выделение. Наборы адаптированы для работы с Генератор Планшетов. Наборы на выявление должны иметь общий протокол амплификации. Чувствительность (предел обнаружения) - выявление 100 копий ДНК Candida albicans в пробе. Специфичность выявления ДНК Candida albicans (по стандартной панели предприятия отрицательных ДНК-экстрактов) — 100%. Длительность анализа: 70 мин. Регистрация и оценка результатов: протокол проведения реакции амплификации: 1 стадия: 50°С – 2 мин; 2 стадия: 95°С – 2 мин; 3 стадия: 50 циклов (94°С – 10 сек, 60°С – 20 сек). Измерение флуоресценции проводить при 60°С. Гибридизационно-флуоресцентная детекция продуктов ПЦР в реальном времени, каналы детекции «FAM», «ROX». Определение Сt возбудителя, Сt ВКО, вычисление (Сt ВКО)ср, сравнение по заданным критериям. Набор реагентов предназначен для применения с регистрирующими амплификаторами «iQ iCycler», «iQ5 iCycler», «CFX96», «ДТ-96» или их аналогами. Для удобства проведения анализа с помощью амплификаторов «iQ5 iCycler» и «CFX96» обязательна совместимость с программой , поставляемой по запросу вместе с наборами, которая автоматически выполняет все необходимые операции по анализу и учёту результатов, позволяет экспортировать результаты в виде таблицы в Microsoft Excel. Комплектация набора: Положительный контрольный образец универсальный (ПКО) − 1 пробирка, 1 мл; Готовая реакционная смесь для ПЦР (ГРС), лиофилизированная – 96 пробирок. Набор дополнительно комплектуется оптической плёнкой или стрипированными крышками. Не содержит реагентов для выделения ДНК. Условия хранения и транспортировки: хранить при температуре 2 – 8 ºС. Допускается транспортировка при температуре до 25 ºС не более 10 суток. Срок годности на дату поставки поставщиком заказчику составляет не менее шестидесяти процентов от указанного срока годности на упаковке при гарантийном сроке не менее двенадцати месяцев. | набор | 10 | 85400 | 854000
145 | Набор реагентов ДНК ВПЧ 16/18 | Набор реагентов для определения ДНК вируса папилломы человека 16 и 18 типов методом полимеразной цепной реакции в режиме реального времени. Характеристика набора: В основе используемого метода регистрации лежит измерение уровня флуоресценции в процессе амплификации ДНК в каждом цикле ПЦР, интенсивность которой определяется исходным количеством ДНК в образце. Количество определений: 96 определений, включая контроли. Объем вносимого в РС образца: 50 мкл. Выделение ДНК (РНК) должно производиться на процессоре магнитных частиц KFF. Наборы на амплификацию должны быть одного производителя с наборами на выделение. Наборы адаптированы для работы с Генератор Планшетов. Наборы на выявление должны иметь общий протокол амплификации. Чувствительность (предел обнаружения) - выявление 100 копий ДНК ВПЧ в пробе. Специфичность выявления ДНК ВПЧ (по стандартной панели предприятия отрицательных ДНК-экстрактов) — 100%. Длительность анализа: 70 мин. Регистрация и оценка результатов: протокол проведения реакции амплификации: 1 стадия: 50°С – 2 мин; 2 стадия: 95°С – 2 мин; 3 стадия: 50 циклов (94°С – 10 сек, 60°С – 20 сек). Измерение флуоресценции проводить при 60°С. Гибридизационно-флуоресцентная детекция продуктов ПЦР в реальном времени, каналы детекции «FAM», «НЕХ», «ROX». Определение Сt возбудителя, Сt ВКО, вычисление (Сt ВКО)ср, сравнение по заданным критериям. Набор реагентов предназначен для применения с регистрирующими амплификаторами «iQ iCycler», «iQ5 iCycler», «CFX96», «ДТ-96» или их аналогами. Для удобства проведения анализа с помощью амплификаторов «iQ5 iCycler» и «CFX96» обязательна совместимость с программой, поставляемой по запросу вместе с наборами, которая автоматически выполняет все необходимые операции по анализу и учёту результатов, позволяет экспортировать результаты в виде таблицы в Microsoft Excel. Комплектация набора: Положительный контрольный образец универсальный (ПКО) − 1 пробирка, 1 мл; Готовая реакционная смесь для ПЦР (ГРС), лиофилизированная – 96 пробирок. Набор дополнительно комплектуется оптической плёнкой или стрипированными крышками. Не содержит реагентов для выделения ДНК. Условия хранения и транспортировки: хранить при температуре 2 – 8 ºС. Допускается транспортировка при температуре до 25 ºС не более 10 суток. Срок годности: 12 месяцев. | набор | 3 | 109100 | 327300
146 | Набор реагентов ДНК-экстракция 3 | Набор реагентов для выделения ДНК из клинических образцов. Характеристики набора: Принцип действия набора состоит в температурной обработке пробы многокомпонентным лизирующим раствором, разрушающим комплексы нуклеиновых кислот с белками, с последующей сорбцией на магнитные частицы, покрытые силикагелем, спиртовой отмывкой и элюцией. Полученые пробы служат для проведении реакции амплификации выбранного фрагмента ДНК с детекцией продуктов ПЦР в режиме реального времени. Набор предназначен для выделения ДНК на магнитном штативе (без использования центрифуги), адаптирован для выделения на станции автоматической пробоподготовки King Fisher Flex.Тест на отсутствие ингибирования и эффективность выделения ДНК Chlamydia trachomatis, 100%. Количество определений: 96 определений, включая контроли. Биологический материал: моча, сыворотка (плазма) крови, эпителиальные клетки (соскобы, мазки). Объем анализируемого образца: 100 мкл. Объем элюции: 200 мкл, 600 мкл. До 12 независимых процедур выделения (по 8 проб в каждой). Время выделения: 16 проб за 40 минут. Комплектация набора: лизирующий раствор – 6 фл. по 10 мл; раствор для отмывки – 6 фл. по 20 мл; элюирующий раствор – 6 фл. по 12 мл; сорбент (суспензия магнитных частиц) – 2 фл. по 1 мл; внутренний контрольный образец (ВКО), (лиофилизованный концентрат) – 3 фл. раствор для восстановления контрольных образцов (РВК) – 1 фл., 4 мл; отрицательный контрольный образец (ОКО) – 2 фл. по 1 мл. Для удобства все флы с реагентами имеют цветовую идентификацию. Условия хранения и транспортировки: хранить при температуре 2 – 8 ºС. Допускается транспортировка при температуре до 25 ºС не более 10 суток. Срок годности: 12 месяцев. Эффективность пробоподготовки образца оценивается с помощью внутреннего контроля (ВКО), входящего в состав набора и проходящего все стадии пробоподготовки и следующего за ней ПЦР или ОТ-ПЦР анализа вместе с выделяемой НК. | набор | 10 | 27280 | 272800
147 | Набор реагентов ДельтаМаг ВГВ/ВГС/ВИЧ | Набор реагентов для одновременного специфического выделения ДНК ВГВ, РНК ВГС и РНК ВИЧ из 250 мкл для станции Текан (плазмы) крови для последующего анализа методом ПЦР с детекцией в реальном времени) 48 определений (3х16). Принцип действия набора состоит в температурной обработке пробы многокомпонентным лизирующим раствором, разрушающим комплексы нуклеиновых кислот с белками, с последующей специфической сорбцией целевой НК на магнитные частицы, серией промывок водными растворами и элюцией. После этого проба готова к постановке реакции ПЦР/ОТ-ПЦР. Эффективность пробоподготовки образца оценивается с помощью внутреннего контроля (ВКО), входящего в состав активного сорбента и проходящего все стадии пробоподготовки и следующего за ней ПЦР или ОТ-ПЦР анализа вместе с выделяемой НК. | набор | 10 | 97320 | 973200
148 | Набор реагентов ДНК-экспресс | Набор реагентов для выделения ДНК из соскобов эпителиальных клеток. Характеристики набора: После того, как биологическая проба в транспортном растворе доставляется в лабораторию, аликвота переносится в пробирку с лизирующим раствором. Прогрев пробы (термолизис) при 98°С в лизирующем растворе приводит к лизису клеток и выходу ДНК в раствор. После этого проба готова к постановке реакции ПЦР. Количество определений: 100 определений, включая контроли. Биологический материал: эпителиальные клетки (соскобы, мазки), моча, слюна. Объем анализируемого образца: 300 мкл в транспортной пробирке. Объем готовой к ПЦР пробы: 600 мкл. Позволяет провести до 8 независимых процедур выделения (по 6 проб в каждой). Время выделения: 20 минут. Тест на отсутствие ингибирования - 100 %. Эффективность выделения: ДНК Chlamydia trachomatis, 100%. Комплектация набора: Транспортный раствор – 100 проб. по 300 мкл; Лизирующий раствор с ВКО – 100 проб. по 500 мкл; Отрицательный контрольный образец (ОКО) – 2 фл. по 1 мл. Для удобства все флы с реагентами имеют цветовую идентификацию. Условия хранения и транспортировки: хранить при температуре 2 – 8 ºС. Допускается транспортировка при температуре до 25 ºС не более 10 суток. Срок годности: 12 месяцев. Эффективность пробоподготовки образца оценивается с помощью внутреннего контроля (ВКО), входящего в состав набора и проходящего все стадии пробоподготовки и следующего за ней ПЦР или ОТ-ПЦР анализа вместе с выделяемой НК. | набор | 2 | 44970 | 89940
149 | Набор реагентов ДНК-ВПЧ ВКР генотип (комплект 1) | Набор реагентов для дифференциального выявления ДНК вирусов папилломы человека 16, 18, 31, 33, 35, 39, 45, 51, 52, 56, 58 и 59 типов высокого канцерогенного риска методом полимеразной цепной реакции в режиме реального времени. Характеристика набора: В основе используемого метода регистрации лежит измерение уровня флуоресценции в процессе амплификации ДНК в каждом цикле ПЦР, интенсивность которой определяется исходным количеством ДНК в образце. Количество определений: 96 определений, включая контроли; Объем вносимого в ГРС образца: 50 мкл. Чувствительность (предел обнаружения) - выявление 100 копий ДНК ВПЧ в пробе. Специфичность выявления ДНК ВПЧ (по стандартной панели предприятия отрицательных ДНК-экстрактов) — 100%. Длительность анализа: 70 мин. Регистрация и оценка результатов: протокол проведения реакции амплификации: 1 стадия: 50°С – 2 мин; 2 стадия: 95°С – 2 мин; 3 стадия: 50 циклов (94°С – 10 сек, 60°С – 25 сек). Измерение флуоресценции проводить при 60°С. Гибридизационно-флуоресцентная детекция продуктов ПЦР в реальном времени, каналы детекции «FAM», «НЕХ», «ROX», «Сy5» . Определение Сt возбудителя, Сt ВКО, вычисление (Сt ВКО)ср, сравнение по заданным критериям. Набор реагентов предназначен для применения с регистрирующими амплификаторами «iQ iCycler», «iQ5 iCycler», «CFX96», «ДТ-96» или их аналогами. Для удобства проведения анализа с помощью амплификаторов «iQ5 iCycler» и «CFX96» рекомендуется использовать программу , поставляемую по запросу вместе с наборами. Программа автоматически выполняет все необходимые операции по анализу и учёту результатов, позволяет экспортировать результаты в виде таблицы в Microsoft Excel. Комплектация набора: Положительный контрольный образец (ПКО) − 2 пробирки по 1 мл; Готовая реакционная смесь для ПЦР (ГРС ВПЧ ВКР генотип), лиофилизированная – 4 планшета по 96 пробирок (в каждом планшете 12 стрипов по 8 пробирок). Набор дополнительно комплектуется оптической плёнкой или стрипированными крышками. Не содержит реагентов для выделения ДНК. Условия хранения и транспортировки: хранить при температуре 2 – 8 ºС. Допускается транспортировка при температуре до 25 ºС не более 10 суток. Срок годности: 12 месяцев. Общий протокол амплификации для всего спектра ИППП, TORCH-инфекций, ДНК ВГВ, РНК ВГС и РНК ВИЧ. Эффективность пробоподготовки образца оценивается с помощью внутреннего контроля (ВКО), входящего в состав набора для пробоподготовки (выделения НК) и проходящего все стадии пробоподготовки и следующего за ней ПЦР или ОТ-ПЦР анализа вместе с выделяемой НК. | набор | 1 | 495900 | 495900
150 | Набор реагентов Прокальцитонин - ИФА | Прокальцитонин - ИФА Набор реагентов для иммуноферментного определения концентрации прокальцитонина в сыворотке (плазме) крови человека. Чувствительность: 0,04нг/мл. Диапазон измерений: 0-12,8нг/мл. Срок годности: в соответствии с НД производителя, не менее 60% от заявленного производителем срока годности на момент доставки. Документы, предоставляемые поставщиком: - Копию регистрационного удостоверения либо письма из уполномоченного органа о том, что данный набор не подлежит регистрации в РК; - Паспорт/сертификат происхождения от производителя; - документы, подтверждающие соблюдение холодовой цепи от производителя до потребителя. Товар должен иметь маркировку в соответствии с законодательством РК. | набор | 6 | 142680 | 856080
151 | Набор реагентов DE1971 25-OH Vitamin D total (25-гидрокси Витамин D2 и D3) | Иммуноферментный анализ для количественного определения 25-гидроксивитамина D2 и D3 (25-OH D2 и D3) в сыворотке 96 определений Срок годности: в соответствии с НД производителя, не менее 60% от заявленного производителем срока годности на момент доставки. Документы, предоставляемые поставщиком: - Копию регистрационного удостоверения либо письма из уполномоченного органа о том, что данный набор не подлежит регистрации в РК; - Паспорт/сертификат происхождения от производителя; - документы, подтверждающие соблюдение холодовой цепи от производителя до потребителя. Товар должен иметь маркировку в соответствии с законодательством РК. | набор | 5 | 183150 | 915750
152 | Оптохин. Диски из фильтровальной бумаги, диаметром 6 мм с маркировкой «Op». 50 дисков в 1 флаконе. | Оптохин. Диски из фильтровальной бумаги, диаметром 6 мм с маркировкой «Op». 50 дисков в 1 флаконе. Состав: диски из фильтровальной бумаги, пропитанные оптохином. Область применения: используются для идентификации и дифференциации Streptococcus pneumoniae и “зеленящих” стрептококков. Остаточный срок годности при поставке - не менее 60 % от срока годности, указанного на упаковке. | флакон | 5 | 5386 | 26930
153 | Щипцы биполярные RoBi® | Щипцы, RoBi® по KELLY для захвата, модель CLERMONT-FERRAND, вращающиеся, разборные, с соединением для биполярной коагуляции, две бранши активны, специально разработаны для диссекции, диаметр 5 мм, длина 36 см. Состоят из: 38151 рукоятка RoBi , без кремальеры, цветовой код: голубой, 38600 внешний тубус, 38610MD рабочая вставка-щипцы к оборудованию Карл Шторц | шт | 2 | 608640 | 1217280
154 | Щипцы биполярные RoBi® | Щипцы, захватывающие RoBi®, модель CLERMONT-FERRAND, поворотные, разборные, с соединением для биполярной коагуляции, обе бранши подвижны, окончатые бранши с тонким атравматичным сечением, диаметр 5 мм, длина 36 см. Состоят из: 38151 рукоятка RoBi® , без кремальеры, цветовой код: голубой, 38600 внешний тубус, 38610ON рабочая вставка-щипцы к оборудованию Карл Шторц | шт | 2 | 608640 | 1217280
155 | Электрод для коагуляции и диссекции, монополярный, размер 5 мм, длина 36 см | Электрод, для диссекции и коагуляции, L-образный, диаметр 5 мм, длина 36 см, с соединением для монополярной коагуляции к оборудованию Карл Шторц | шт | 2 | 84000 | 168000
Итого: | [5 empty] | 64243880
При поставке товара, Поставщик обязан предоставить: - регистрационное удостоверение на поставляемый товар, в случае если товар не подлежит регистрации предоставить письмо от уполномоченного органа; - копии заключения о безопасности и качестве соответствии с законодательством Республики Казахстан. В случае если товар не подлежит сертификации предоставить письмо от уполномоченного органа; - при необходимости Заказчик в праве запросить и иные документы предусмотренные законодательством Республики Казахстан и настоящим Договором. Поставщик гарантирует, что 1. Поставщик должен обеспечить упаковку Товаров, способную предотвратить их от повреждения или порчи во время перевозки к конечному пункту назначения, указанному в настоящем Договоре. Упаковка должна выдерживать без каких-либо ограничений интенсивную подъемно-транспортную обработку и воздействие экстремальных температур, соли и осадков во время перевозки, а также открытого хранения. При определении габаритов упакованных ящиков и их веса необходимо учитывать отдаленность конечного пункта доставки и наличие мощных грузоподъемных средств во всех пунктах следования Товаров. 2. Потребительская упаковка, маркировка, а также документация внутри по применению Товаров и вне ее должны строго соответствовать Кодексу Республики Казахстан «О здоровье народа и системе здравоохранения» (далее - Кодекс) и порядку, установленного уполномоченным органом в области здравоохранения. 3. Поставщик гарантирует, что Товар, поставленный в рамках настоящего Договора, является новым, неиспользованным и не имеет дефектов. В случае выявления дефектов, Поставщик обязан заменить дефектный Товар на новый, в срок, указанный Заказчиком в письменном уведомлении в адрес Поставщика. 4. Поставщик гарантирует, что остаточный срок годности лекарственных средств и медицинских изделий на дату поставки поставщиком заказчику составляет: не менее пятидесяти процентов от указанного срока годности на упаковке (при сроке годности менее двух лет); не менее двенадцати месяцев от указанного срока годности на упаковке (при сроке годности два года и более); Место поставки товара г. Астана, район Есиль: ул. Е495 здание 2. Поставка Товара осуществляется по письменной заявке Заказчика в течение 16 (шестнадцать) календарных дней.